## plant capacities
Plant Name | Plant State | Plant NERC Region | Plant NERC Sub-Region | Nameplate Capacity MW | Summer Capacity MW | Winter Capacity MW | Primary Fuel Code
5-in-1 Dam Hydroelectric | IA | MAPP | MAPPSR | 2.1 | 2.1 | 2.1 | WAT
99 Islands | SC | SERC | VACAR | 18 | 9.54 | 9.54 | WAT
ALDR Creek [KAYUTA] | NY | NPCC | NYPP | 0.5 | 0.27 | 0.34 | WAT
Abbott TP 3 | TX | ERCOT | ERCOTS | 2.8 | 2.8 | 2.8 | WAT
Abitibi Canyon | ON | NPCCC | ONTHY | 284.5 | 319.5 | 319.5 | WAT
Ada Dam | MI | ECAR | ECARSR | 1.4 | 1.33 | 1.4 | WAT
Adams | NY | NPCC | NYPP | 0.4 | 0.04 | 0.09 | WAT
Aguasabon | ON | NPCCC | ONTHY | 44.57 | 36.2 | 45.2 | WAT
Albany | NY | NPCC | NYPP | 0.14 | 0.14 | 0.14 | WAT
Alcona | MI | ECAR | ECARSR | 8 | 3 | 3.2 | WAT
Alexander (OPGI) | ON | NPCCC | ONTHY | 66.47 | 44 | 62.1 | WAT
Alexander (WPS) | WI | MAIN | WUM | 4.2 | 2.19 | 2.9 | WAT
Alice Falls Hydroelectric Proj | NY | NPCC | NYPP | 2.1 | 2.1 | 2.1 | WAT
Allatoona | GA | SERC | STHRN | 74 | 82 | 82 | WAT
Allegan Dam | MI | ECAR | ECARSR | 2.55 | 1.2 | 1.8 | WAT
Allegheny Lock & Dam 5 | PA | ECAR | ECARSR | 9.5 | 5.58 | 9.5 | WAT
Allegheny Lock & Dam 6 | PA | ECAR | ECARSR | 8.6 | 8.6 | 8.6 | WAT
Allegheny Lock & Dam No 7 | PA | ECAR | ECARSR | 13.6 | 16 | 16 | WAT
Allegheny Lock & Dam No 8 | PA | ECAR | ECARSR | 17.9 | 20 | 20 | WAT
Allens Falls | NY | NPCC | NYPP | 4.4 | 4.2 | 4.2 | WAT
Almonte Upper Falls | ON | NPCCC | ONTHY | 2.4 | 2.4 | 2.4 | WAT
Alverno | MI | ECAR | ECARSR | 0.98 | 0.98 | 0.98 | WAT
Amistad Dam & Power | TX | ERCOT | ERCOTS | 66 | 70 | 33 | WAT
Amoskeag | NH | NPCC | NEPOOL | 16 | 17.5 | 17.5 | WAT
Anamosa | IA | MAPP | MAPPSR | 0.25 | 0.25 | 0.25 | WAT
Andrews Falls | ON | NPCCC | ONTHY | 42.4 | 42.4 | 42.4 | WAT
Androscog Mill Lower | ME | NPCC | NEPOOL | 0.3 | 0.28 | 0.28 | WAT
Androscog Mill Upper | ME | NPCC | NEPOOL | 2.35 | 1.8 | 1.8 | WAT
Androscoggin 3 | ME | NPCC | NEPOOL | 3.6 | 4 | 4 | WAT
Annapolis | NS | NPCCC | NOVSC | 19.5 | 3.7 | 3.7 | WAT
Anson/Abenaki Hydros | ME | NPCC | NEPOOL | 26.05 | 25.36 | 26.05 | WAT
Apalachia | NC | SERC | TVA | 93.6 | 74 | 74 | WAT
Apple River | WI | MAPP | MAPPSR | 3.2 | 3.58 | 3.6 | WAT
Appleton (WI) | WI | MAIN | WUM | 1.94 | 1.68 | 2 | WAT
Appleton Hydroelectric Plant | ON | NPCCC | ONTHY | 1.5 | 1.01 | 1.01 | WAT
Appleton Middle Dam | WI | MAIN | WUM | 1.19 | 1.19 | 1.19 | WAT
Appleton Trust | MA | NPCC | NEPOOL | 0.34 | 0.34 | 0.34 | WAT
Appomattox River Water Authori | VA | SERC | VACAR | 3 | 2.86 | 3 | WAT
Aqueduct Power Station | MA | NPCC | NEPOOL | 0.75 | 0.75 | 0.75 | WAT
Argyle - AMEWD | WI | MAIN | WUM | 0.06 | 0.04 | 0.04 | WAT
Arnold Falls | VT | NPCC | NEPOOL | 0.35 | 0.23 | 0.3 | WAT
Arnprior | ON | NPCCC | ONTHY | 86.4 | 80.1 | 80.1 | WAT
Arpin Dam | WI | MAPP | MAPPSR | 1.45 | 1.45 | 1.45 | WAT
Ashokan | NY | NPCC | NYPP | 4.76 | 3.8 | 3.3 | WAT
Aubrey Falls | ON | NPCCC | ONTHY | 164 | 149.1 | 148 | WAT
Auburn - Mill St. | NY | NPCC | NYPP | 0.41 | 0.41 | 0.41 | WAT
Auburn - No. Div. St. | NY | NPCC | NYPP | 0.75 | 0.75 | 0.75 | WAT
Auglaize Hydro | OH | ECAR | ECARSR | 4.5 | 4.44 | 4.44 | WAT
Austin (LCRA) | TX | ERCOT | ERCOTS | 16.14 | 17.3 | 17.3 | WAT
Autrain | MI | MAIN | WUM | 0.9 | 1.06 | 1.06 | WAT
Avalon/H & H Properties | NC | SERC | VACAR | 0.9 | 0.85 | 0.9 | WAT
Avon (NS) | NS | NPCCC | NOVSC | 6.7 | 8.1 | 8.1 | WAT
Ayers Island | NH | NPCC | NEPOOL | 8.4 | 9.08 | 9.08 | WAT
Ayton Mill | ON | NPCCC | ONTHY | 0.15 | 0.2 | 0.2 | WAT
Aziscohos Hydroelectric Projec | ME | NPCC | NEPOOL | 5.46 | 6.81 | 6.81 | WAT
Bad Creek | SC | SERC | VACAR | 1065 | 1065 | 1065 | WAT
Bakers Falls | NY | NPCC | NYPP | 2.25 | 2.13 | 2.1 | WAT
Bala | ON | NPCCC | ONTHY | 0.15 | 0.2 | 0.2 | WAT
Balcony Falls | VA | SERC | VACAR | 1 | 1 | 1 | WAT
Baldwin Dam | NH | NPCC | NEPOOL | 4.5 | 4.5 | 4.5 | WAT
Baldwinsville | NY | NPCC | NYPP | 0.64 | 0.3 | 0.6 | WAT
Balsam Lake Dam | WI | MAPP | MAPPSR | 0.07 | 0.05 | 0.05 | WAT
Bangor Pacific Hydro | ME | NPCC | NEPOOL | 13 | 12.36 | 13 | WAT
Bankhead Dam | AL | SERC | STHRN | 45.13 | 56 | 56 | WAT
Bantam | CT | NPCC | NEPOOL | 0.32 | 0.07 | 0.32 | WAT
Bar Mills | ME | NPCC | NEPOOL | 4 | 4 | 4 | WAT
Barker Mill-Upper | ME | NPCC | NEPOOL | 1.5 | 1.42 | 1.5 | WAT
Barker-Lower | ME | NPCC | NEPOOL | 1.6 | 1.52 | 1.6 | WAT
Barkley | KY | SERC | TVA | 130 | 148 | 148 | WAT
Barneston | NE | MAPP | MAPPSR | 0.8 | 0.8 | 0.8 | WAT
Barnet Hydro | VT | NPCC | NEPOOL | 0.49 | 0.35 | 0.49 | WAT
Barnett Shoals | GA | SERC | STHRN | 2.8 | 2.32 | 2.08 | WAT
Barrett Chute | ON | NPCCC | ONTHY | 178.51 | 177 | 172.9 | WAT
Barrie Small Hydro | ON | NPCCC | ONTHY | 0.05 | 0.07 | 0.07 | WAT
Barron | WI | MAPP | MAPPSR | 0.2 | 0.17 | 0.17 | WAT
Bartletts Ferry | GA | SERC | STHRN | 173 | 190 | 194.01 | WAT
Basin Mills | ME | NPCC | NEPOOL | 36 | 36 | 36 | WAT
Bates Mill Lower | ME | NPCC | NEPOOL | 0.45 | 0.45 | 0.45 | WAT
Bates Mill Upper | ME | NPCC | NEPOOL | 3.9 | 3.1 | 2.7 | WAT
Bath County | VA | SERC | VACAR | 2100.6 | 2100 | 2100 | WAT
Bath Electric Power | NH | NPCC | NEPOOL | 0.3 | 0.4 | 0.4 | WAT
Bear Creek (NC) | NC | SERC | VACAR | 9 | 10.2 | 10.2 | WAT
Bear Swamp | MA | NPCC | NEPOOL | 600 | 572.75 | 588.5 | WAT
Beardslee | NY | NPCC | NYPP | 20 | 15.42 | 16.1 | WAT
Beauharnois | PQ | NPCCC | HYQUE | 1617.91 | 1637.91 | 1637.91 | WAT
Beaumont (HYQU) | PQ | NPCCC | HYQUE | 243 | 255.18 | 264.54 | WAT
Beaver Falls I | NY | NPCC | NYPP | 1.5 | 1.25 | 1.44 | WAT
Beaver Falls II | NY | NPCC | NYPP | 1 | 0.73 | 0.85 | WAT
Beaver Lake | AR | SPP | S | 112 | 128.8 | 128.8 | WAT
Beaver Valley Plant/Patterson | PA | ECAR | ECARSR | 1.2 | 1.14 | 1.2 | WAT
Beaverton | MI | ECAR | ECARSR | 0.96 | 0.96 | 0.96 | WAT
Beebe Holbrook | MA | NPCC | NEPOOL | 0.52 | 0.5 | 0.5 | WAT
Beebee Island | NY | NPCC | NYPP | 8 | 6.6 | 6.6 | WAT
Beechwood | NB | NPCCC | NBRUN | 112.5 | 113 | 113 | WAT
Beldens | VT | NPCC | NEPOOL | 5.7 | 4.58 | 5.7 | WAT
Belding | MI | ECAR | ECARSR | 0.28 | 0.28 | 0.28 | WAT
Belfort | NY | NPCC | NYPP | 5.19 | 5.15 | 5.25 | WAT
Bellaire | MI | ECAR | ECARSR | 2 | 2 | 2 | WAT
Belleville (AMP) | WV | ECAR | ECARSR | 42 | 42 | 42 | WAT
Bellows Falls | VT | NPCC | NEPOOL | 40.8 | 48.54 | 48.54 | WAT
Bellows Towers | NY | NPCC | NYPP | 0.41 | 0.41 | 0.41 | WAT
Bemidji | MN | MAPP | MAPPSR | 0.74 | 0.8 | 0.8 | WAT
Bennetts Bridge | NY | NPCC | NYPP | 26.76 | 29.9 | 30 | WAT
Benton Falls | ME | NPCC | NEPOOL | 4.34 | 4.12 | 4.34 | WAT
Berlin-Gorham | NH | NPCC | NEPOOL | 29.62 | 29.13 | 29.62 | WAT
Berrien Springs | MI | ECAR | ECARSR | 12 | 5.56 | 5.56 | WAT
Bersimis 1 | PQ | NPCCC | HYQUE | 981 | 953.48 | 952.04 | WAT
Bersimis 2 | PQ | NPCCC | HYQUE | 843 | 759.95 | 760.52 | WAT
Big Bend Project | SD | MAPP | MAPPSR | 468 | 522 | 536 | WAT
Big Falls (NS) | NS | NPCCC | NOVSC | 9 | 10.6 | 10.6 | WAT
Big Falls (WI) | WI | MAPP | MAPPSR | 9 | 7.6 | 7.6 | WAT
Big Island | VA | ECAR | ECARSR | 3.91 | 3.77 | 3.19 | WAT
Big Quinnesec 61 | MI | MAIN | WUM | 3.54 | 2.94 | 2.36 | WAT
Big Quinnesec 92 | MI | MAIN | WUM | 16 | 15 | 16 | WAT
Billings GS | ON | NPCCC | ONTHY | 0.25 | 0.34 | 0.34 | WAT
Biron | WI | MAIN | WUM | 5.98 | 5.63 | 5.63 | WAT
Black Brook Dam | WI | MAPP | MAPPSR | 0.65 | 0.61 | 0.61 | WAT
Black Brook Hydro | NY | NPCC | NYPP | 0.4 | 0.4 | 0.4 | WAT
Black River (NS) | NS | NPCCC | NOVSC | 0.23 | 0.23 | 0.23 | WAT
Black River (ORION) | NY | NPCC | NYPP | 6 | 5.87 | 6.66 | WAT
Black River Falls | WI | MAPP | MAPPSR | 0.9 | 0.9 | 0.9 | WAT
Black River Hydro Assoc. | NY | NPCC | NYPP | 5.7 | 5.7 | 5.7 | WAT
Blackhawk | WI | MAIN | WUM | 0.48 | 0.63 | 0.63 | WAT
Blackstone (BLALP) | VA | SERC | VACAR | 0.07 | 0.07 | 0.07 | WAT
Blake | NY | NPCC | NYPP | 14.4 | 15 | 14.9 | WAT
Blakely Mountain Dam | AR | SPP | S | 75 | 75 | 75 | WAT
Blalock | SC | SERC | VACAR | 2.5 | 2 | 2 | WAT
Blanchard | MN | MAPP | MAPPSR | 24 | 23.6 | 23.6 | WAT
Blenheim-Gilboa | NY | NPCC | NYPP | 1000 | 1040 | 1040 | WAT
Blewett | NC | SERC | VACAR | 24.6 | 22 | 25.02 | WAT
Blue Ridge (APP) | VA | ECAR | ECARSR | 1800 | 1800 | 1800 | WAT
Blue Ridge (TVA) | GA | SERC | TVA | 22 | 14.7 | 13.2 | WAT
Blue Springs (FLPU) | FL | SERC | STHRN | 0.21 | 0.13 | 0.13 | WAT
Blue Springs (NPPD) | NE | MAPP | MAPPSR | 0.42 | 0.35 | 0.35 | WAT
Boardman (TCLP) | MI | ECAR | ECARSR | 1 | 0.8 | 0.9 | WAT
Boatlock | MA | NPCC | NEPOOL | 2.9 | 2.9 | 2.9 | WAT
Bolton Falls | VT | NPCC | NEPOOL | 8.82 | 7.8 | 7.8 | WAT
Boltonville Hydro Assoc. | VT | NPCC | NEPOOL | 1.16 | 1.09 | 1.16 | WAT
Bonnechere | ON | NPCCC | ONTHY | 0.55 | 0.55 | 0.55 | WAT
Bonny Eagle | ME | NPCC | NEPOOL | 7.2 | 10.2 | 10.2 | WAT
Boone (TVA) | TN | SERC | TVA | 81 | 100.5 | 83.4 | WAT
Boott Hydropower Incorporatio | MA | NPCC | NEPOOL | 22.92 | 21.78 | 22.92 | WAT
Boyds Mill | SC | SERC | VACAR | 0.96 | 1.4 | 1.4 | WAT
Boyne River | MI | ECAR | ECARSR | 0.25 | 0.25 | 0.25 | WAT
Brasfield Dam | VA | SERC | VACAR | 3 | 2.8 | 3 | WAT
Brassua Hydroelectric Project (Swift River) | ME | NPCC | NEPOOL | 4.18 | 3.42 | 3.6 | WAT
Brevard | NC | SERC | VACAR | 0.75 | 0.75 | 0.75 | WAT
Briar Hydro (Essex) | NH | NPCC | NEPOOL | 6 | 4.6 | 5.5 | WAT
Briar Hydro Assoc./Penacoo | NH | NPCC | NEPOOL | 3.4 | 3.23 | 3.4 | WAT
Briar Hydro Assoc./Rolfe C | NH | NPCC | NEPOOL | 4.31 | 4.1 | 4.31 | WAT
Bridgewater (NC) | NC | SERC | VACAR | 20 | 23 | 23 | WAT
Brisay | PQ | NPCCC | HYQUE | 446.5 | 352.06 | 338.3 | WAT
Broad Run | VA | SERC | VACAR | 1.42 | 1.36 | 1.08 | WAT
Broken Bow Lake | OK | SPP | S | 100 | 115 | 115 | WAT
Brown Bridge | MI | ECAR | ECARSR | 0.7 | 0.63 | 0.71 | WAT
Browns Falls | NY | NPCC | NYPP | 15 | 16.1 | 16.02 | WAT
Brule | MI | MAIN | WUM | 5.34 | 3.5 | 4 | WAT
Brunswick (FPL) | ME | NPCC | NEPOOL | 21.1 | 21.7 | 21.7 | WAT
Bryson (NC) | NC | SERC | VACAR | 0.98 | 1.11 | 1.11 | WAT
Bryson (PQ) | PQ | NPCCC | HYQUE | 61 | 71.08 | 71.35 | WAT
Buchanan (INMI) | MI | ECAR | ECARSR | 4.08 | 1.7 | 2 | WAT
Buchanan (TX) | TX | ERCOT | ERCOTS | 33.75 | 44.1 | 44.1 | WAT
Buck (VA) | VA | ECAR | ECARSR | 8.52 | 8.64 | 9.99 | WAT
Buford | GA | SERC | STHRN | 86 | 98 | 98 | WAT
Bull Shoals | AR | SPP | S | 340.2 | 391 | 391 | WAT
Bulls Bridge | CT | NPCC | NEPOOL | 7.2 | 8.28 | 8.28 | WAT
Burks Falls | ON | NPCCC | ONTHY | 0.5 | 0.67 | 0.67 | WAT
Burt Dam | NY | NPCC | NYPP | 0.5 | 0.5 | 0.5 | WAT
Burton (GPCO) | GA | SERC | STHRN | 6.12 | 7.3 | 7.3 | WAT
Buzzard Roost | SC | SERC | VACAR | 15 | 6.99 | 6.99 | WAT
Byllesby | MN | MAPP | MAPPSR | 2.58 | 2.58 | 2.58 | WAT
Byllesby 2 | VA | ECAR | ECARSR | 21.6 | 17.04 | 20 | WAT
Byrd Park | VA | SERC | VACAR | 1.12 | 0.52 | 1.08 | WAT
C.W. Tippy | MI | ECAR | ECARSR | 20.1 | 5.4 | 6.9 | WAT
CARL S. WHILLOCK | AR | SPP | S | 32.4 | 22.5 | 17 | WAT
Cabot | MA | NPCC | NEPOOL | 51 | 52.98 | 52.98 | WAT
Cabot-Holyoke | MA | NPCC | NEPOOL | 2.6 | 2.1 | 2.1 | WAT
Cadys Falls | VT | NPCC | NEPOOL | 1.54 | 1.1 | 1.1 | WAT
Cadyville | NY | NPCC | NYPP | 5.53 | 5.8 | 5 | WAT
Calabogie | ON | NPCCC | ONTHY | 18.3 | 18.3 | 18.2 | WAT
Calderwood | TN | SERC | TVA | 121.5 | 116 | 116 | WAT
Caldron Falls | WI | MAIN | WUM | 6.4 | 6.8 | 6.9 | WAT
Cameron Falls | ON | NPCCC | ONTHY | 77.48 | 60.6 | 68.1 | WAT
Cameron Falls Nug | ON | NPCCC | ONTHY | 4.5 | 4.5 | 4.5 | WAT
Canaan | VT | NPCC | NEPOOL | 1.1 | 1.1 | 1.1 | WAT
Cannelton | KY | ECAR | ECARSR | 80 | 80 | 80 | WAT
Canton Mills | ON | NPCCC | ONTHY | 0.03 | 0.04 | 0.04 | WAT
Canyon | TX | ERCOT | ERCOTS | 6 | 6 | 6 | WAT
Caribou | ME | NPCC | NEPOOL | 0.8 | 0.9 | 0.9 | WAT
Caribou Falls | ON | NPCCC | ONTHY | 93.3 | 89.4 | 91.2 | WAT
Carillon | PQ | NPCCC | HYQUE | 654.5 | 179.48 | 595.14 | WAT
Carmichael Falls | ON | NPCCC | ONTHY | 18 | 18 | 18 | WAT
Carpenter | AR | SERC | ENTR | 56 | 59 | 59 | WAT
Carters | GA | SERC | STHRN | 500 | 550 | 562 | WAT
Carthage Paper | NY | NPCC | NYPP | 0.8 | 0.8 | 0.8 | WAT
Carver Falls | NY | NPCC | NYPP | 1.9 | 0.66 | 1.9 | WAT
Cascade (CEC) | MI | ECAR | ECARSR | 4 | 4 | 4 | WAT
Cascade Dam | MI | ECAR | ECARSR | 1.6 | 1.52 | 1.6 | WAT
Casselman | ON | NPCCC | ONTHY | 0.19 | 0.25 | 0.25 | WAT
Castle Rock | WI | MAIN | WUM | 15 | 17.5 | 17.5 | WAT
Cataract (FPL) | ME | NPCC | NEPOOL | 9.65 | 11.9 | 11.9 | WAT
Cataract (UPP) | MI | MAIN | WUM | 2 | 1.46 | 1.46 | WAT
Cataract W Channel | ME | NPCC | NEPOOL | 0.9 | 0.9 | 0.9 | WAT
Cavendish | VT | NPCC | NEPOOL | 1.7 | 0.4 | 1.6 | WAT
Cedar Cliff | NC | SERC | VACAR | 6.38 | 7.2 | 7.2 | WAT
Cedar Creek | SC | SERC | VACAR | 45 | 39 | 39 | WAT
Cedar Falls (WI) | WI | MAPP | MAPPSR | 6 | 7.2 | 7.2 | WAT
Cellu Tissue Natural Dam | NY | NPCC | NYPP | 1.02 | 1.05 | 1.02 | WAT
Centennial Island | MA | NPCC | NEPOOL | 0.2 | 0.4 | 0.79 | WAT
Centennial Mill | VT | NPCC | NEPOOL | 4.85 | 4.81 | 4.85 | WAT
Center Falls | NY | NPCC | NYPP | 1.25 | 1.19 | 1.25 | WAT
Center Hill | TN | SERC | TVA | 135 | 156 | 156 | WAT
Center Rutland | VT | NPCC | NEPOOL | 0.3 | 0.35 | 0.35 | WAT
Central (Wright) | MN | MAPP | MAPPSR | 0.4 | 0.45 | 0.45 | WAT
Chalk Hill | MI | MAIN | WUM | 7.8 | 6 | 6 | WAT
Champlain Spinner | NY | NPCC | NYPP | 0.8 | 0.33 | 0.43 | WAT
Charles E Monty | ME | NPCC | NEPOOL | 28.44 | 22.84 | 28 | WAT
Charleston (VT) | VT | NPCC | NEPOOL | 0.8 | 0.8 | 0.8 | WAT
Charlot River | SK | MAPPC | MAPPCN | 10.2 | 10.2 | 10.2 | WAT
Charlton Dam | ON | NPCCC | ONTHY | 0.25 | 0.34 | 0.34 | WAT
Chasm | NY | NPCC | NYPP | 3.35 | 3.6 | 3.7 | WAT
Chasm Hydro Partnership | NY | NPCC | NYPP | 1.6 | 1.52 | 1.6 | WAT
Chateaugay High Falls Hydro | NY | NPCC | NYPP | 1.7 | 1.61 | 1.7 | WAT
Chats Falls | ON | NPCCC | ONTHY | 100.7 | 78 | 95.3 | WAT
Chatuge | NC | SERC | TVA | 10 | 10.9 | 10 | WAT
Cheatham | TN | SERC | TVA | 36 | 41.4 | 41.4 | WAT
Cheboygan | MI | ECAR | ECARSR | 1.5 | 1.43 | 1.5 | WAT
Chelsea | PQ | NPCCC | HYQUE | 149.36 | 150.05 | 149.4 | WAT
Chemical | MA | NPCC | NEPOOL | 1.6 | 1.5 | 1.5 | WAT
Chenaux | ON | NPCCC | ONTHY | 130.6 | 143.6 | 140.4 | WAT
Cheoah | NC | SERC | TVA | 110 | 109.02 | 110 | WAT
Cherokee (TVA) | TN | SERC | TVA | 135.18 | 138 | 126 | WAT
Cherokee Falls | SC | SERC | VACAR | 4.35 | 4.35 | 4.35 | WAT
Chiblow Dam | ON | NPCCC | ONTHY | 1.65 | 1.65 | 1.65 | WAT
Chickamauga | TN | SERC | TVA | 159.6 | 143.2 | 129.2 | WAT
Chicopee River Hydroelectric Station | MA | NPCC | NEPOOL | 2.3 | 2.26 | 2.26 | WAT
Chilhowee | TN | SERC | TVA | 50.01 | 51.69 | 51.69 | WAT
Chippewa Falls | WI | MAPP | MAPPSR | 21.6 | 23.85 | 23.85 | WAT
Chittenden Falls | NY | NPCC | NYPP | 0.5 | 0.33 | 0.42 | WAT
Christine Falls | NY | NPCC | NYPP | 0.8 | 0.63 | 0.47 | WAT
Churchill Falls | NF | NPCCC | HYQUE | 5428.5 | 5428.5 | 5428.5 | WAT
Churchill Falls Phase II | NF | NPCCC | HYQUE | 1000 | 1000 | 1000 | WAT
Chute-Burroughs | PQ | NPCCC | HYQUE | 1.6 | 1.6 | 1.6 | WAT
Chute-Des-Chats | PQ | NPCCC | HYQUE | 178.64 | 89.68 | 92.64 | WAT
Chute-Hemmings | PQ | NPCCC | HYQUE | 28.8 | 28.8 | 28.8 | WAT
City of Hastings Hydroelectric | MN | MAPP | MAPPSR | 4.4 | 4.18 | 4.4 | WAT
Clam Falls Dam | WI | MAPP | MAPPSR | 0.21 | 0.19 | 0.2 | WAT
Clam River Dam | WI | MAPP | MAPPSR | 1.2 | 1.15 | 1.15 | WAT
Clarence Cannon | MO | SERC | ENTR | 67 | 67 | 67 | WAT
Clark Falls | VT | NPCC | NEPOOL | 3 | 3 | 3 | WAT
Clark Mills Lower | NY | NPCC | NYPP | 1.05 | 0.99 | 1.05 | WAT
Clarks Mill Upper | NY | NPCC | NYPP | 0.99 | 0.94 | 0.99 | WAT
Claytor | VA | ECAR | ECARSR | 75 | 65.64 | 76 | WAT
Clement Dam Development Inc | NH | NPCC | NEPOOL | 2.4 | 2.28 | 2.4 | WAT
Clifton Dam #3 Power Station | SC | SERC | VACAR | 1.1 | 1.1 | 1.1 | WAT
Cmp Dam | ME | NPCC | NEPOOL | 0.2 | 0.2 | 0.2 | WAT
Cobble Mountain | MA | NPCC | NEPOOL | 33 | 31.99 | 33.96 | WAT
Coiners Mill Dam | VA | SERC | VACAR | 0.04 | 0.01 | 0.01 | WAT
Colebrook Hydroelectric | CT | NPCC | NEPOOL | 3 | 3 | 3 | WAT
Collins Dam | MA | NPCC | NEPOOL | 1.48 | 1.32 | 1.54 | WAT
Collins Facility | MA | NPCC | NEPOOL | 1.3 | 1.22 | 1.3 | WAT
Colton | NY | NPCC | NYPP | 34.72 | 32.72 | 32.72 | WAT
Columbia (SC) | SC | SERC | VACAR | 10.6 | 10.01 | 10.01 | WAT
Columbus (LRPPD) | NE | MAPP | MAPPSR | 39.9 | 40 | 40 | WAT
Combined Locks | WI | MAIN | WUM | 6.2 | 6.16 | 6 | WAT
Comerford | NH | NPCC | NEPOOL | 140.4 | 163.96 | 163.96 | WAT
Comtu Falls 1 & 2 | VT | NPCC | NEPOOL | 0.4 | 0.29 | 0.46 | WAT
Conemaugh Hydroelectric Plant | PA | MAAC | PJM | 15 | 14.26 | 15 | WAT
Conestoga Dam | ON | NPCCC | ONTHY | 0.23 | 0.23 | 0.23 | WAT
Conowingo | MD | MAAC | PJM | 474.48 | 512 | 512 | WAT
Constantine | MI | ECAR | ECARSR | 1.2 | 0.88 | 1 | WAT
Continental Mills | ME | NPCC | NEPOOL | 1.77 | 1.79 | 1.54 | WAT
Cooke | MI | ECAR | ECARSR | 9 | 7.5 | 7.5 | WAT
Copenhagen Plant | NY | NPCC | NYPP | 3.3 | 3.15 | 3.48 | WAT
Cordell Hull | TN | SERC | TVA | 99.9 | 114 | 114 | WAT
Cordova Lake | ON | NPCCC | ONTHY | 0.8 | 0.8 | 0.8 | WAT
Corkery Falls | ON | NPCCC | ONTHY | 0.66 | 0.88 | 0.88 | WAT
Cornell | WI | MAPP | MAPPSR | 30.8 | 30.3 | 30.3 | WAT
Cornell Hydro | NY | NPCC | NYPP | 1.87 | 1.78 | 1.87 | WAT
Cosgrove Intake & Power Statio | MA | NPCC | NEPOOL | 3.36 | 3.48 | 3.48 | WAT
Coteau Creek | SK | MAPPC | MAPPCN | 187.5 | 186 | 180 | WAT
Cottrell Paper | NY | NPCC | NYPP | 0.6 | 0.12 | 0.25 | WAT
Cowans Ford | NC | SERC | VACAR | 350 | 325 | 325 | WAT
Cowie Falls | NS | NPCCC | NOVSC | 7.2 | 7.4 | 7.4 | WAT
Cranberry Lake | NY | NPCC | NYPP | 0.6 | 0.6 | 0.6 | WAT
Crescent | NY | NPCC | NYPP | 11.6 | 10.9 | 11.6 | WAT
Crescent Dam | MA | NPCC | NEPOOL | 0.9 | 0.85 | 1 | WAT
Croton | MI | ECAR | ECARSR | 8.85 | 2.8 | 4.6 | WAT
Croton Falls | NY | NPCC | NYPP | 0.17 | 0.17 | 0.17 | WAT
Crow Bay | ON | NPCCC | ONTHY | 2 | 2 | 2 | WAT
Crystal Falls (CFLLS) | MI | ECAR | ECARSR | 1 | 1 | 1 | WAT
Curtis Palmer Hydroelectric | NY | NPCC | NYPP | 59.02 | 56.24 | 59.02 | WAT
Cushaw | VA | SERC | VACAR | 7.5 | 7.5 | 7.5 | WAT
Dahowa Hydro | NY | NPCC | NYPP | 10.5 | 9.98 | 10.5 | WAT
Dale Hollow | TN | SERC | TVA | 54 | 62.1 | 62.1 | WAT
Dam 2 | AR | SPP | S | 108 | 102 | 108 | WAT
Dam 4 | WV | ECAR | ECARSR | 1.9 | 1.9 | 1.9 | WAT
Dam 5 | WV | ECAR | ECARSR | 1.12 | 1 | 1 | WAT
Damariscotta Hydro | ME | NPCC | NEPOOL | 0.46 | 0.46 | 0.46 | WAT
Danbury Dam | WI | MAPP | MAPPSR | 1.08 | 0.99 | 0.99 | WAT
Dane Perkins | ME | NPCC | NEPOOL | 0.15 | 0.09 | 0.11 | WAT
Daniel Green | NY | NPCC | NYPP | 0.5 | 0.5 | 0.5 | WAT
Dardanelle | AR | SPP | S | 160.5 | 151.8 | 151.8 | WAT
Dashville | NY | NPCC | NYPP | 4.8 | 5 | 5 | WAT
Davidson Chute | ON | NPCCC | ONTHY | 0.3 | 0.3 | 0.3 | WAT
Dayton Hollow | MN | MAPP | MAPPSR | 0.97 | 0.96 | 0.96 | WAT
Dayton Hydro | IL | MAIN | SCI | 3.6 | 3.52 | 3.6 | WAT
DeGray Dam | AR | SPP | S | 68 | 68 | 68 | WAT
Dearborn | SC | SERC | VACAR | 45 | 42 | 42 | WAT
Decew Falls | ON | NPCCC | ONTHY | 166.38 | 166.38 | 166.21 | WAT
Deep Brook | NS | NPCCC | NOVSC | 9 | 9.1 | 9.1 | WAT
Deep Creek (RELIANT) | MD | MAAC | PJM | 19.2 | 18 | 19 | WAT
Deer Rips | ME | NPCC | NEPOOL | 6.54 | 6.36 | 6.36 | WAT
Deerfield 2 | MA | NPCC | NEPOOL | 4.8 | 9.66 | 9.67 | WAT
Deerfield 3 | MA | NPCC | NEPOOL | 4.8 | 6.51 | 6.51 | WAT
Deerfield 4 | MA | NPCC | NEPOOL | 4.8 | 6.21 | 5.91 | WAT
Deerfield 5 | MA | NPCC | NEPOOL | 17.55 | 13.99 | 13.99 | WAT
Deferiet | NY | NPCC | NYPP | 10.8 | 9.94 | 10.2 | WAT
Dells | WI | MAPP | MAPPSR | 9.5 | 8.5 | 8.5 | WAT
Delta (ROME) | NY | NPCC | NYPP | 3.4 | 1.6 | 1.6 | WAT
Demopolis - ALELC | AL | SERC | STHRN | 54 | 54 | 54 | WAT
Denison Dam | TX | ERCOT | ERCOTS | 70 | 80 | 80 | WAT
Derby [McCallum Enterprise I] | CT | NPCC | NEPOOL | 8.72 | 8.28 | 8.72 | WAT
Des Joachims | ON | NPCCC | ONTHY | 439.8 | 439.8 | 432.7 | WAT
Deweys Mill | VT | NPCC | NEPOOL | 3 | 2.86 | 3 | WAT
Dexter Plant | NY | NPCC | NYPP | 4.9 | 4.9 | 4.9 | WAT
Diamond Island Plant | NY | NPCC | NYPP | 1.2 | 1.2 | 1.2 | WAT
Diana Hydroelectric | NY | NPCC | NYPP | 1.88 | 1.78 | 1.88 | WAT
Dickie Brook | NS | NPCCC | NOVSC | 3.8 | 2.6 | 2.6 | WAT
Dillsboro | NC | SERC | VACAR | 0.23 | 0.21 | 0.21 | WAT
Dix Dam | KY | ECAR | ECARSR | 28.26 | 24 | 24 | WAT
Dixon | IL | MAIN | NI | 3.2 | 3 | 3 | WAT
Dodge Falls Assoc. | NH | NPCC | NEPOOL | 5 | 4.75 | 5 | WAT
Dolgeville | NY | NPCC | NYPP | 3 | 3 | 3 | WAT
Dolgeville Hydroelectric | NY | NPCC | NYPP | 5 | 4.75 | 5 | WAT
Douglas (TVA) | TN | SERC | TVA | 145.8 | 145.6 | 90 | WAT
Drag Lake GS | ON | NPCCC | ONTHY | 0.14 | 0.14 | 0.14 | WAT
Drummondville | PQ | NPCCC | HYQUE | 16.2 | 16.2 | 16.2 | WAT
Dryden Falls | ON | NPCCC | ONTHY | 0.65 | 0.65 | 0.65 | WAT
Du Bay | WI | MAIN | WUM | 7.2 | 7.2 | 7.2 | WAT
Dudley Hydro | MA | NPCC | NEPOOL | 0.1 | 0.09 | 0.32 | WAT
Dunbarton Energy Partners LP | NH | NPCC | NEPOOL | 1 | 1 | 1 | WAT
Dundee American Hydro Power Co | NJ | MAAC | PJM | 2.2 | 2.2 | 1.8 | WAT
Dunkirk (WI) | WI | MAIN | WUM | 2 | 2 | 2 | WAT
Dunlap Tp 1 | TX | ERCOT | ERCOTS | 3.6 | 3.6 | 3.6 | WAT
Dwight | MA | NPCC | NEPOOL | 1.44 | 1.35 | 1.71 | WAT
E.B. Campbell | SK | MAPPC | MAPPCN | 288 | 288 | 288 | WAT
E.J. West | NY | NPCC | NYPP | 20 | 19.68 | 15.7 | WAT
EHC - West Hopkinton | NH | NPCC | NEPOOL | 1 | 0.95 | 1 | WAT
Eagle (ORION) | NY | NPCC | NYPP | 6.26 | 5.76 | 5.68 | WAT
Eagle Pass | TX | ERCOT | ERCOTS | 10.9 | 9.6 | 10.9 | WAT
Eagle Phoenix | GA | SERC | STHRN | 4.26 | 4.26 | 4.26 | WAT
Ear Falls | ON | NPCCC | ONTHY | 18.42 | 18.42 | 15.76 | WAT
East Barnet | VT | NPCC | NEPOOL | 2.2 | 0.95 | 1.34 | WAT
East Fork | WI | MAPP | MAPPSR | 0.6 | 0.6 | 0.6 | WAT
East Hydro | IA | MAPP | MAPPSR | 0.5 | 0.48 | 0.48 | WAT
East Norfolk | NY | NPCC | NYPP | 3.78 | 4.28 | 4.28 | WAT
Eastern Region | ON | NPCCC | ONTHY | 51 | 51 | 51 | WAT
Eastmain 1 | PQ | NPCCC | HYQUE | 456.9 | 456.9 | 456.9 | WAT
Eastman Falls | NH | NPCC | NEPOOL | 6.4 | 6.47 | 6.47 | WAT
Edenville | MI | ECAR | ECARSR | 4.8 | 5.28 | 5.34 | WAT
Edison Sault | MI | ECAR | ECARSR | 44.88 | 31.97 | 30.31 | WAT
Edwards Manufacturing Co. | ME | NPCC | NEPOOL | 3.5 | 3.48 | 3.5 | WAT
Eel Weir | NY | NPCC | NYPP | 2.7 | 2.01 | 2.01 | WAT
Effley | NY | NPCC | NYPP | 2.96 | 2.71 | 3.01 | WAT
Elk Rapids | MI | ECAR | ECARSR | 0.76 | 0.32 | 0.36 | WAT
Elk River - ELKR | MN | MAPP | MAPPSR | 1 | 1 | 1 | WAT
Elkhart | IN | ECAR | ECARSR | 3.44 | 2.6 | 2.74 | WAT
Elliot Falls | ON | NPCCC | ONTHY | 1.74 | 1.74 | 1.74 | WAT
Ellis Hydroelectric | AR | SPP | S | 32.4 | 17 | 17 | WAT
Ellsworth | ME | NPCC | NEPOOL | 8.9 | 9.1 | 9.06 | WAT
Elmer | NY | NPCC | NYPP | 1.5 | 1.6 | 1.8 | WAT
Emerson Falls Hydro | VT | NPCC | NEPOOL | 2.3 | 0.23 | 0.23 | WAT
Emeryville | NY | NPCC | NYPP | 3.48 | 3.31 | 3.48 | WAT
Emporia | VA | SERC | VACAR | 2.4 | 2.28 | 2.4 | WAT
Ephratah | NY | NPCC | NYPP | 5.1 | 3 | 4 | WAT
Ericson | NE | MAPP | MAPPSR | 1 | 1 | 1 | WAT
Errol Hydroelectric Project | NH | NPCC | NEPOOL | 3 | 2.85 | 3 | WAT
Essex Junction 19 | VT | NPCC | NEPOOL | 7.2 | 7.8 | 7.8 | WAT
Estatoah | GA | SERC | STHRN | 0.24 | 0.2 | 0.18 | WAT
Eufaula Lake | OK | SPP | S | 90 | 90 | 90 | WAT
Eustis Hydro | ME | NPCC | NEPOOL | 0.25 | 0.25 | 0.25 | WAT
Fairbanks Mill [Caledonia][Donahue] | VT | NPCC | NEPOOL | 0.02 | 0.02 | 0.02 | WAT
Fairfax Falls - CVPSC | VT | NPCC | NEPOOL | 3.6 | 3.26 | 3.26 | WAT
Fairfield PS | SC | SERC | VACAR | 535.2 | 536 | 536 | WAT
Falcon Dam & Power | TX | ERCOT | ERCOTS | 31.5 | 39 | 18 | WAT
Fall River (NS) | NS | NPCCC | NOVSC | 0.5 | 0.5 | 0.5 | WAT
Fallasburg | MI | ECAR | ECARSR | 0.9 | 0.9 | 0.9 | WAT
Falling Spring | VA | ECAR | ECARSR | 0.5 | 0.15 | 0.15 | WAT
Falls (NC) | NC | SERC | VACAR | 31.5 | 30 | 30 | WAT
Falls Village | CT | NPCC | NEPOOL | 9 | 9.75 | 11.01 | WAT
Fanshawe Dam | ON | NPCCC | ONTHY | 0.2 | 0.2 | 0.2 | WAT
Feeder Dam | NY | NPCC | NYPP | 8 | 6.2 | 6.4 | WAT
Fellon Falls | ON | NPCCC | ONTHY | 0.8 | 0.8 | 0.8 | WAT
Felts Mills | NY | NPCC | NYPP | 13.16 | 13.16 | 13.16 | WAT
Fife Brook | MA | NPCC | NEPOOL | 11.25 | 9.9 | 9.9 | WAT
Figor | WI | MAIN | WUM | 1 | 1 | 1 | WAT
Filtration Sci. | NY | NPCC | NYPP | 1.1 | 0.78 | 0.98 | WAT
Finch Pruyn & Co. Incorp | NY | NPCC | NYPP | 11.89 | 12.13 | 11.89 | WAT
Finnlayson | ON | NPCCC | ONTHY | 1.5 | 1.5 | 1.5 | WAT
Fishing Creek | SC | SERC | VACAR | 36.72 | 41 | 41 | WAT
Five Channels | MI | ECAR | ECARSR | 6 | 6 | 6 | WAT
Five Falls | NY | NPCC | NYPP | 22.5 | 23.9 | 23.9 | WAT
Flambeau | WI | MAPP | MAPPSR | 16.89 | 21 | 21 | WAT
Flambeau Mill | WI | MAPP | MAPPSR | 4.8 | 4.76 | 4.8 | WAT
Flat Rock (ORION) | NY | NPCC | NYPP | 6 | 4.6 | 5.2 | WAT
Flint River | GA | SERC | STHRN | 5.4 | 4.44 | 4.02 | WAT
Fond Du Lac | MN | MAPP | MAPPSR | 12 | 11.8 | 11.8 | WAT
Fontana (TVA) | NC | SERC | TVA | 238.5 | 261 | 240.8 | WAT
Foote | MI | ECAR | ECARSR | 9 | 4.2 | 4.5 | WAT
Ford Lake | MI | ECAR | ECARSR | 3.4 | 1.9 | 3 | WAT
Forestport | NY | NPCC | NYPP | 3.4 | 3.23 | 3.4 | WAT
Fort Dodge | IA | MAPP | MAPPSR | 1 | 1 | 1 | WAT
Fort Edward | NY | NPCC | NYPP | 3 | 3 | 3 | WAT
Fort Gibson Lake | OK | SPP | S | 88 | 93 | 93 | WAT
Fort Halifax | ME | NPCC | NEPOOL | 1.5 | 1.8 | 1.8 | WAT
Fort Loudoun | TN | SERC | TVA | 144.63 | 136 | 123.4 | WAT
Fort Miller Hydroelectric Fac. | NY | NPCC | NYPP | 5 | 4.74 | 5 | WAT
Fort Patrick Henry | TN | SERC | TVA | 59.4 | 32 | 32 | WAT
Fort Peck | MT | MAPP | MAPPSR | 185.3 | 211 | 208 | WAT
Fort Randall | SD | MAPP | MAPPSR | 320 | 356 | 332 | WAT
Four Mile Dam | MI | ECAR | ECARSR | 1.8 | 1.71 | 1.8 | WAT
Fourth Lake | NS | NPCCC | NOVSC | 3 | 2.2 | 2.2 | WAT
Fowler No 7 Mill | NY | NPCC | NYPP | 0.9 | 0.9 | 0.9 | WAT
Francis H. Clergue | ON | NPCCC | ONTHY | 52.2 | 52.2 | 52.2 | WAT
Frank J Russell | MI | MAIN | WUM | 0.7 | 0.7 | 0.7 | WAT
Franklin (NC) | NC | SERC | VACAR | 1.04 | 1.2 | 1.2 | WAT
Franklin Falls | NY | NPCC | NYPP | 2.27 | 2.45 | 2.55 | WAT
Franklin Industrial Complex | NH | NPCC | NEPOOL | 1.94 | 1.84 | 1.94 | WAT
French Landing Dam | MI | ECAR | ECARSR | 1.65 | 1.57 | 1.65 | WAT
French Paper Co. - Hydro | MI | ECAR | ECARSR | 1.3 | 1.26 | 1.3 | WAT
Friberg | MN | MAPP | MAPPSR | 1 | 1 | 1 | WAT
Fries Hydroelectric Project | VA | ECAR | ECARSR | 6.75 | 6.75 | 6.75 | WAT
Frog Hollow | VT | NPCC | NEPOOL | 1.8 | 1.8 | 1.8 | WAT
Front Street (Squam Lake Dam) | MA | NPCC | NEPOOL | 0.08 | 0.08 | 0.08 | WAT
Ft Niobrara | NE | MAPP | MAPPSR | 0.98 | 0.5 | 0.5 | WAT
Fulton [OPH] | NY | NPCC | NYPP | 2.65 | 2.26 | 2.33 | WAT
G.W. Rayner | ON | NPCCC | ONTHY | 46.2 | 46.2 | 46.2 | WAT
Gage | VT | NPCC | NEPOOL | 0.7 | 0.4 | 0.8 | WAT
Galetta GS | ON | NPCCC | ONTHY | 2.35 | 2.18 | 2.18 | WAT
Gallipolis | OH | ECAR | ECARSR | 96 | 106 | 100 | WAT
Gantt | AL | SERC | STHRN | 4.2 | 4.25 | 4.25 | WAT
Gardiner | ME | NPCC | NEPOOL | 1.2 | 1.14 | 1.2 | WAT
Gardners Falls | MA | NPCC | NEPOOL | 3.98 | 4.1 | 4.1 | WAT
Garfield | VT | NPCC | NEPOOL | 2.5 | 2.5 | 2.5 | WAT
Garrison | ND | MAPP | MAPPSR | 517.75 | 489 | 473 | WAT
Gartshore Falls | ON | NPCCC | ONTHY | 23 | 23 | 23 | WAT
Garvins Falls | NH | NPCC | NEPOOL | 12.4 | 12.1 | 12.1 | WAT
Gaston (NC) | NC | SERC | VACAR | 177.92 | 225 | 225 | WAT
Gaston Shoals | SC | SERC | VACAR | 9.14 | 6.35 | 6.35 | WAT
Gauley River | WV | ECAR | ECARSR | 80 | 80 | 80 | WAT
Gavins Point | SD | MAPP | MAPPSR | 132.3 | 113 | 76 | WAT
Georgia Pacific (NIMO) | NY | NPCC | NYPP | 2.4 | 2.4 | 2.4 | WAT
Georgian Bay | ON | NPCCC | ONTHY | 30 | 30 | 30 | WAT
Gilman | CT | NPCC | NEPOOL | 0.2 | 0.17 | 0.17 | WAT
Gisborne | NS | NPCCC | NOVSC | 3.5 | 3.5 | 3.5 | WAT
Gitzler Falls | ON | NPCCC | ONTHY | 1.13 | 1.13 | 1.13 | WAT
Glen | VT | NPCC | NEPOOL | 2 | 2 | 2 | WAT
Glen Ferris Hydro | WV | ECAR | ECARSR | 4.95 | 4.95 | 4.95 | WAT
Glen Miller | ON | NPCCC | ONTHY | 0.65 | 0.65 | 0.65 | WAT
Glen Park Hydroelectric Project | NY | NPCC | NYPP | 32.66 | 31 | 32.66 | WAT
Glendale Hydro | MA | NPCC | NEPOOL | 0.76 | 1.22 | 1.38 | WAT
Glenwood | NY | NPCC | NYPP | 1.5 | 1.38 | 1.5 | WAT
Glovers Mill | NY | NPCC | NYPP | 0.3 | 0.2 | 0.2 | WAT
Goat Rock | GA | SERC | STHRN | 93 | 99.8 | 96.7 | WAT
Gonzales | TX | ERCOT | ERCOTS | 1.5 | 1.14 | 1.14 | WAT
Goodrich Falls | NH | NPCC | NEPOOL | 1 | 1 | 1 | WAT
Goodwin Hydroelectric | CT | NPCC | NEPOOL | 3.29 | 3.29 | 3.29 | WAT
Goodyear Lake Plant | NY | NPCC | NYPP | 1.49 | 1.49 | 1.49 | WAT
Gordon (WI) | WI | MAPP | MAPPSR | 0.26 | 0.18 | 0.18 | WAT
Gorge 18 | VT | NPCC | NEPOOL | 3 | 3.3 | 3.3 | WAT
Gorham | NH | NPCC | NEPOOL | 2.2 | 2.05 | 2.05 | WAT
Gothenburg | NE | MAPP | MAPPSR | 1 | 1 | 1 | WAT
Gouverneur | NY | NPCC | NYPP | 0.2 | 0.36 | 0.36 | WAT
Grahamsville | NY | NPCC | NYPP | 18 | 16.8 | 16.5 | WAT
Granbury | TX | ERCOT | ERCOTS | 20 | 20 | 20 | WAT
Granby | NY | NPCC | NYPP | 14.1 | 13 | 14.6 | WAT
Grand Falls | NB | NPCCC | NBRUN | 63 | 63.6 | 63.6 | WAT
Grand Rapids (MB) | MB | MAPPC | MAPPCN | 493 | 491.5 | 472 | WAT
Grand Rapids (MN) | MN | MAPP | MAPPSR | 2.1 | 2.1 | 2.1 | WAT
Grand Rapids (WPS) | MI | MAIN | WUM | 7.51 | 3.81 | 3.9 | WAT
Grand-Mere | PQ | NPCCC | HYQUE | 368.61 | 371.13 | 370.84 | WAT
Grandfather Falls | WI | MAIN | WUM | 17.24 | 17.5 | 17.6 | WAT
Granite Falls | MN | MAPP | MAPPSR | 1.28 | 1.23 | 1.23 | WAT
Graniteville Co. I | GA | SERC | STHRN | 1.2 | 1.18 | 1.2 | WAT
Graniteville Co. II [avondale mills, inc | GA | SERC | STHRN | 1.89 | 1.98 | 1.89 | WAT
Great Falls (MB) | MB | MAPPC | MAPPCN | 132.06 | 131.5 | 128.9 | WAT
Great Falls (SC) | SC | SERC | VACAR | 24 | 24 | 24 | WAT
Great Falls (TN) | TN | SERC | TVA | 33.76 | 37 | 37 | WAT
Great Falls (VT) | VT | NPCC | NEPOOL | 1.9 | 1.7 | 1.7 | WAT
Great Falls Hydroelectric Proj | NJ | MAAC | PJM | 10.8 | 11 | 11 | WAT
Great Northern Paper | ME | NPCC | NEPOOL | 132.74 | 131.95 | 132.74 | WAT
Green Island | NY | NPCC | NYPP | 6 | 4.2 | 5.4 | WAT
Greenup Hydro | OH | ECAR | ECARSR | 70.2 | 70.2 | 70.2 | WAT
Greers Ferry Lake | AR | SPP | S | 96 | 110.4 | 110.4 | WAT
Gregg Falls | NH | NPCC | NEPOOL | 3.51 | 0.17 | 3.21 | WAT
Grimh | WI | MAPP | MAPPSR | 0.6 | 0.6 | 0.6 | WAT
Gulch | NS | NPCCC | NOVSC | 6 | 5.7 | 5.7 | WAT
Gulf Island | ME | NPCC | NEPOOL | 22.2 | 32.61 | 32.61 | WAT
Gull Island | NF | NPCCC | HYQUE | 2264 | 2264 | 2264 | WAT
Guntersville | AL | SERC | TVA | 115.2 | 120 | 114 | WAT
H 4 | TX | ERCOT | ERCOTS | 2.4 | 2.4 | 2.4 | WAT
H 5 | TX | ERCOT | ERCOTS | 2.4 | 2.4 | 2.4 | WAT
H. Neely Henry Dam | AL | SERC | STHRN | 72.9 | 70 | 67 | WAT
Hackett Mills | ME | NPCC | NEPOOL | 0.4 | 0.4 | 0.48 | WAT
Hadley Falls | MA | NPCC | NEPOOL | 30.8 | 31.5 | 31.5 | WAT
Hailesboro No 1 Mill | NY | NPCC | NYPP | 1.2 | 0.73 | 0.73 | WAT
Hailesboro No 3 Mill | NY | NPCC | NYPP | 1 | 1 | 1 | WAT
Hailesboro No 4 Mill | NY | NPCC | NYPP | 1.49 | 2.2 | 2.2 | WAT
Hailesboro No 6 Mill | NY | NPCC | NYPP | 1 | 1.2 | 1.2 | WAT
Halifax | VA | SERC | VACAR | 1.79 | 1.79 | 1.79 | WAT
Hamilton (HAMI) | OH | ECAR | ECARSR | 3.26 | 3.26 | 3.26 | WAT
Hannawa | NY | NPCC | NYPP | 14.68 | 14.88 | 14.88 | WAT
Hannibal Lock & Dam | WV | ECAR | ECARSR | 29 | 19 | 29 | WAT
Hardy | MI | ECAR | ECARSR | 30 | 30.3 | 30.3 | WAT
Hargrove | NB | NPCCC | NBRUN | 0.5 | 0.5 | 0.5 | WAT
Harmon | ON | NPCCC | ONTHY | 141.43 | 138.8 | 141.43 | WAT
Harmony | NS | NPCCC | NOVSC | 0.6 | 0.7 | 0.7 | WAT
Harpers Ferry | WV | ECAR | ECARSR | 0.6 | 0.36 | 0.6 | WAT
Harriman | VT | NPCC | NEPOOL | 33.6 | 39.48 | 39.48 | WAT
Harris | ON | NPCCC | ONTHY | 12.5 | 12.5 | 12.5 | WAT
Harris (FPL) | ME | NPCC | NEPOOL | 76.5 | 87.5 | 88.45 | WAT
Harris Dam | AL | SERC | STHRN | 135 | 132 | 123 | WAT
Harris Energy & Realty Corporation | MA | NPCC | NEPOOL | 3.36 | 3.15 | 3.36 | WAT
Harry Truman | MO | SPP | N | 161.82 | 186 | 186 | WAT
Hart Hydro | MI | ECAR | ECARSR | 0.32 | 0.32 | 0.32 | WAT
Hart Jaune | PQ | NPCCC | HYQUE | 48.45 | 48 | 48 | WAT
Hartwell Lake | GA | SERC | STHRN | 344 | 356 | 356 | WAT
Hastings Mill | ON | NPCCC | ONTHY | 0.1 | 0.1 | 0.1 | WAT
Hat Rapids | WI | MAIN | WUM | 2 | 0.9 | 1.3 | WAT
Hatfield (WI) | WI | MAPP | MAPPSR | 4.8 | 5.4 | 5.4 | WAT
Haw River Hydro Co | NC | SERC | VACAR | 1.5 | 1.44 | 1.5 | WAT
Hawks Nest Hydro | WV | ECAR | ECARSR | 120 | 99.44 | 102 | WAT
Hayward | WI | MAPP | MAPPSR | 0.17 | 0.2 | 0.2 | WAT
Hells Gate | NS | NPCCC | NOVSC | 7 | 6.8 | 6.8 | WAT
Hemlock Falls | MI | MAIN | WUM | 2.8 | 1.2 | 2 | WAT
Hennepin Island | MN | MAPP | MAPPSR | 12.42 | 12 | 12 | WAT
Herkimer | NY | NPCC | NYPP | 1.68 | 1.6 | 1.68 | WAT
Herrings | NY | NPCC | NYPP | 5.4 | 3.69 | 4.8 | WAT
Heuvelton | NY | NPCC | NYPP | 1.04 | 0.75 | 0.8 | WAT
Hewittville Hydroelectric | NY | NPCC | NYPP | 3 | 2.85 | 3 | WAT
High Dam | NY | NPCC | NYPP | 10.1 | 10.5 | 10.5 | WAT
High Falls | ON | NPCCC | ONTHY | 72 | 72 | 72 | WAT
High Falls (ON) | ON | NPCCC | ONTHY | 0.8 | 0.8 | 0.8 | WAT
High Falls (WI) | WI | MAIN | WUM | 7 | 7 | 6.8 | WAT
High Falls - CHGE | NY | NPCC | NYPP | 3.24 | 3 | 3.25 | WAT
High Falls [NYSEG] | NY | NPCC | NYPP | 15 | 17 | 17 | WAT
High Falls [ORION] | NY | NPCC | NYPP | 4.8 | 6 | 6.09 | WAT
High Rock | NC | SERC | VACAR | 33 | 32.19 | 33 | WAT
High Shoals Hydro | GA | SERC | STHRN | 1.43 | 1.43 | 1.43 | WAT
High Shoals Hydro Inc. | NC | SERC | VACAR | 1.68 | 1.63 | 1.68 | WAT
Highgate Falls | VT | NPCC | NEPOOL | 9.21 | 6.08 | 6.08 | WAT
Higley | NY | NPCC | NYPP | 11.78 | 12.71 | 12.3 | WAT
Hill Mill | ME | NPCC | NEPOOL | 2.16 | 2.16 | 2.16 | WAT
Hillman - ALP | MI | ECAR | ECARSR | 0.25 | 0.25 | 0.25 | WAT
Hillsborough (Hosiery) | NH | NPCC | NEPOOL | 1.2 | 1.14 | 1.2 | WAT
Hiram | ME | NPCC | NEPOOL | 10.5 | 11.6 | 11.6 | WAT
Hiwassee | NC | SERC | TVA | 165.65 | 159.6 | 121.3 | WAT
Hodenpyl | MI | ECAR | ECARSR | 17.06 | 4.6 | 5.6 | WAT
Hogansburg | NY | NPCC | NYPP | 0.7 | 0.33 | 0.3 | WAT
Hogg | ON | NPCCC | ONTHY | 17 | 17 | 17 | WAT
Hoist | MI | MAIN | WUM | 4.4 | 4.28 | 4.28 | WAT
Holcombe | WI | MAPP | MAPPSR | 33.9 | 35.5 | 35.5 | WAT
Hollidays Bridge | SC | SERC | VACAR | 3.5 | 2.24 | 2.24 | WAT
Hollingsworth Falls | ON | NPCCC | ONTHY | 23 | 23.2 | 23.2 | WAT
Hollow Bridge | NS | NPCCC | NOVSC | 5.3 | 5.2 | 5.2 | WAT
Hollow Dam Power Co. | NY | NPCC | NYPP | 1 | 0.96 | 1 | WAT
Hollywood (VA) | VA | SERC | VACAR | 2.03 | 1.14 | 1.69 | WAT
Holmesville | NE | MAPP | MAPPSR | 2 | 2 | 2 | WAT
Holt Dam | AL | SERC | STHRN | 40 | 43 | 43 | WAT
Holtwood | PA | MAAC | PJM | 108.2 | 102.2 | 102.2 | WAT
Hooksett | NH | NPCC | NEPOOL | 1.6 | 1.9 | 1.9 | WAT
Hoosick Falls - CVPSC | NY | NPCC | NYPP | 2 | 2 | 2 | WAT
Hoosick Falls [CVPSC] | NY | NPCC | NYPP | 2 | 2 | 2 | WAT
Hoot Lake | MN | MAPP | MAPPSR | 1 | 0.81 | 0.81 | WAT
Hormanskill Hydro Project | NY | NPCC | NYPP | 1.2 | 1.14 | 1.2 | WAT
Howland | ME | NPCC | NEPOOL | 1.8 | 1.89 | 1.89 | WAT
Hubbardston Dam | MI | ECAR | ECARSR | 0.24 | 0.24 | 0.24 | WAT
Hudson Falls Hydroelectric Project | NY | NPCC | NYPP | 36.04 | 34.24 | 36.04 | WAT
Hull 2 | PQ | NPCCC | HYQUE | 27.28 | 27.28 | 22.66 | WAT
Huntington Falls | VT | NPCC | NEPOOL | 5.7 | 5.42 | 5.7 | WAT
Hurdman | ON | NPCCC | ONTHY | 0.3 | 0.3 | 0.3 | WAT
Hydeville | VT | NPCC | NEPOOL | 1 | 1 | 1 | WAT
Hydraulic Race | NY | NPCC | NYPP | 4.68 | 3 | 2.8 | WAT
Hydro NC | NC | SERC | VACAR | 0.2 | 0.2 | 0.2 | WAT
Hydro Plant - STURGI | MI | ECAR | ECARSR | 2.38 | 2.38 | 2.38 | WAT
Hydro Station #2 (RI) | RI | NPCC | NEPOOL | 1.7 | 1.7 | 1.7 | WAT
Hydro Wi | WI | MAIN | WUM | 4 | 4 | 4 | WAT
Hydro-Kennebec Project | ME | NPCC | NEPOOL | 15.1 | 14.34 | 15.1 | WAT
Idols | NC | SERC | VACAR | 1.44 | 1.44 | 1.44 | WAT
Imperial | NE | MAPP | MAPPSR | 0.1 | 0.04 | 0.04 | WAT
Indian Falls | NY | NPCC | NYPP | 0.7 | 0.24 | 0.23 | WAT
Indian Orchard | MA | NPCC | NEPOOL | 3.7 | 3.7 | 3.7 | WAT
Inghams | NY | NPCC | NYPP | 6.4 | 7 | 7 | WAT
Inks | TX | ERCOT | ERCOTS | 15 | 14 | 14 | WAT
International Falls Power Comp | MN | MAPP | MAPPSR | 14.39 | 14.39 | 14.39 | WAT
Iowa Falls | IA | MAPP | MAPPSR | 0.54 | 0.54 | 0.54 | WAT
Iron River | WI | MAPP | MAPPSR | 0.1 | 0.1 | 0.1 | WAT
Irving | MI | ECAR | ECARSR | 0.6 | 0.24 | 0.24 | WAT
Island Falls | SK | MAPPC | MAPPCN | 95 | 95 | 95 | WAT
Ivy River | NC | SERC | VACAR | 1.2 | 1.2 | 1.2 | WAT
J Strom Thurmond | SC | SERC | VACAR | 280 | 280 | 280 | WAT
J Woodruff | FL | FRCC | FRCCSR | 30 | 36 | 36 | WAT
J.P. Priest | TN | SERC | TVA | 28 | 30 | 30 | WAT
Jackman | NH | NPCC | NEPOOL | 3.2 | 3.6 | 3.55 | WAT
Jackson Bluff | FL | FRCC | FRCCSR | 12.31 | 11 | 11 | WAT
Jancal-Saugeen Power | ON | NPCCC | ONTHY | 0.13 | 0.13 | 0.13 | WAT
Janesville (WI) | WI | MAIN | WUM | 0.5 | 0.5 | 0.5 | WAT
Jarvis (Hinckley) | NY | NPCC | NYPP | 9 | 4 | 9 | WAT
Jay Hydro | ME | NPCC | NEPOOL | 3.13 | 3.06 | 3.13 | WAT
Jefferies | SC | SERC | VACAR | 132.6 | 128 | 128 | WAT
Jeffrey | NE | MAPP | MAPPSR | 18 | 18 | 18 | WAT
Jenpeg | MB | MAPPC | MAPPCN | 167.88 | 137.76 | 95.04 | WAT
Jersey | WI | MAIN | WUM | 0.51 | 0.21 | 0.51 | WAT
Jim Falls | WI | MAPP | MAPPSR | 87.8 | 82.71 | 81.44 | WAT
Jocassee | SC | SERC | VACAR | 612 | 610 | 610 | WAT
John H Kerr | VA | SERC | VACAR | 204 | 236 | 236 | WAT
John P King Manufacturing Com | GA | SERC | STHRN | 1.79 | 1.79 | 1.79 | WAT
Johnson 1 | NE | MAPP | MAPPSR | 18 | 18 | 18 | WAT
Johnson 2 | NE | MAPP | MAPPSR | 18 | 18 | 18 | WAT
Johnson Falls | WI | MAIN | WUM | 3.52 | 4 | 4 | WAT
Johnsonville (ORION) | NY | NPCC | NYPP | 4.8 | 2.3 | 2.28 | WAT
Jones Bluff (Robert F. Henry) | AL | SERC | STHRN | 68 | 68 | 68 | WAT
Jordan Dam | AL | SERC | STHRN | 100 | 136 | 138 | WAT
Kagawong | ON | NPCCC | ONTHY | 0.35 | 0.35 | 0.35 | WAT
Kakabeka Falls | ON | NPCCC | ONTHY | 17.3 | 17.3 | 13.85 | WAT
Kamargo | NY | NPCC | NYPP | 5.4 | 4.94 | 4.94 | WAT
Kankakee Hydroelectric Facilit | IL | MAIN | SCI | 1.2 | 1.14 | 1.2 | WAT
Kansas River Project | KS | SPP | N | 2.24 | 2.16 | 2.24 | WAT
Kaukauna Hy | WI | MAIN | WUM | 4.8 | 4.8 | 4.8 | WAT
Kaw Hydroelectric | OK | SPP | S | 31.43 | 25.6 | 25.6 | WAT
Kearney | NE | MAPP | MAPPSR | 1.5 | 1 | 1.47 | WAT
Kelsey | MB | MAPPC | MAPPCN | 242.9 | 224.7 | 216 | WAT
Kendall | VT | NPCC | NEPOOL | 0.5 | 0.4 | 0.4 | WAT
Kennebunk | ME | NPCC | NEPOOL | 0.6 | 0.42 | 0.5 | WAT
Kensico | NY | NPCC | NYPP | 3 | 2.4 | 2.4 | WAT
Kent Falls | NY | NPCC | NYPP | 12.4 | 11 | 12.5 | WAT
Kentucky | KY | SERC | TVA | 191.37 | 198.8 | 191.6 | WAT
Keokuk - UE | IA | MAIN | EMO | 128.8 | 128.95 | 127.66 | WAT
Keowee | SC | SERC | VACAR | 157.5 | 174 | 174 | WAT
Kesslen | ME | NPCC | NEPOOL | 0.15 | 0.13 | 0.15 | WAT
Kettle | MB | MAPPC | MAPPCN | 1272 | 1233.48 | 1233.48 | WAT
Keuka | NY | NPCC | NYPP | 2 | 1.9 | 1.9 | WAT
Keystone Lake | OK | SPP | S | 70 | 70 | 70 | WAT
Kezar Falls | ME | NPCC | NEPOOL | 2 | 1.56 | 1.97 | WAT
Kilbourn | WI | MAIN | WUM | 8.2 | 9.48 | 9.48 | WAT
Killington | VT | NPCC | NEPOOL | 0.12 | 0.07 | 0.1 | WAT
Kimberly [Cedars Dam] | WI | MAIN | WUM | 2.01 | 2.01 | 2.01 | WAT
Kings Falls Hydroelectric | NY | NPCC | NYPP | 1.6 | 1.6 | 1.6 | WAT
Kingsbury | VT | NPCC | NEPOOL | 0.4 | 0.15 | 0.4 | WAT
Kingsford | MI | MAIN | WUM | 7.2 | 6 | 6 | WAT
Kingsley | NE | MAPP | MAPPSR | 50 | 38 | 38 | WAT
Kinneytown (New & Old) | CT | NPCC | NEPOOL | 2.35 | 2.22 | 2.35 | WAT
Kipling | ON | NPCCC | ONTHY | 144.91 | 144.91 | 142.98 | WAT
Kleber | MI | ECAR | ECARSR | 1.2 | 1.2 | 1.2 | WAT
Knife Falls | MN | MAPP | MAPPSR | 2.4 | 1.9 | 2.4 | WAT
Kodak Park Site | NY | NPCC | NYPP | 0.47 | 0.49 | 0.47 | WAT
Kuiper GS | ON | NPCCC | ONTHY | 0.06 | 0.68 | 0.68 | WAT
LAC Courte Oreilles Hydroelect | WI | MAPP | MAPPSR | 3.51 | 3.32 | 3.51 | WAT
La Farge | WI | MAPP | MAPPSR | 0.12 | 0.11 | 0.11 | WAT
La Gabelle | PQ | NPCCC | HYQUE | 136.59 | 132.63 | 132.94 | WAT
La Grande 1 | PQ | NPCCC | HYQUE | 1368 | 1299.56 | 1285.16 | WAT
La Grande 2A | PQ | NPCCC | HYQUE | 1998 | 1979.52 | 1994.1 | WAT
La Grande 3 | PQ | NPCCC | HYQUE | 2304 | 2344.8 | 2386.8 | WAT
La Grande 4 | PQ | NPCCC | HYQUE | 2650.5 | 2657.88 | 2661.48 | WAT
La Romaine II | PQ | NPCCC | HYQUE | 220 | 220 | 220 | WAT
La Tuque | PQ | NPCCC | HYQUE | 224 | 211.74 | 212.1 | WAT
Labarge | MI | ECAR | ECARSR | 0.68 | 0.68 | 0.68 | WAT
Lac Robertson | PQ | NPCCC | HYQUE | 23.76 | 23.76 | 23.76 | WAT
Lachute Hydro-Lower | NY | NPCC | NYPP | 3.8 | 3.61 | 3.8 | WAT
Lachute Hydro-Upper | NY | NPCC | NYPP | 5.2 | 4.94 | 5.2 | WAT
Ladds Mill | VT | NPCC | NEPOOL | 0.17 | 0.17 | 0.17 | WAT
Ladysmith | WI | MAPP | MAPPSR | 3.9 | 2.7 | 2.7 | WAT
Laforge 1 | PQ | NPCCC | HYQUE | 837.9 | 812.46 | 846.3 | WAT
Laforge 2 | PQ | NPCCC | HYQUE | 282.78 | 287.86 | 283.42 | WAT
Lake Flower-Sarnc | NY | NPCC | NYPP | 0.18 | 0.18 | 0.18 | WAT
Lake Jefferson | NY | NPCC | NYPP | 0.12 | 0.12 | 0.12 | WAT
Lake Lure | NC | SERC | VACAR | 3.6 | 3.6 | 3.6 | WAT
Lake Lynn | WV | ECAR | ECARSR | 51.2 | 52 | 52 | WAT
Lake Tahoma | NC | SERC | VACAR | 0.24 | 0.24 | 0.24 | WAT
Lake Zumbro-RPU | MN | MAPP | MAPPSR | 1 | 2.35 | 0.95 | WAT
Lanesboro (LANE) | MN | MAPP | MAPPSR | 0.48 | 0.4 | 0.4 | WAT
Langdale | GA | SERC | STHRN | 1.04 | 0.86 | 0.78 | WAT
Laurel (USCEND) | KY | ECAR | ECARSR | 70 | 70 | 70 | WAT
Laurie River I | MB | MAPPC | MAPPCN | 4.96 | 5.2 | 5.2 | WAT
Laurie River II | MB | MAPPC | MAPPCN | 5.4 | 5.39 | 5.39 | WAT
Lawrence (WI) | WI | MAIN | WUM | 0.2 | 0.15 | 0.15 | WAT
Lawrence Hydroelectric Assoc. | MA | NPCC | NEPOOL | 14.8 | 14.06 | 14.8 | WAT
Lay Dam | AL | SERC | STHRN | 177 | 178.98 | 180 | WAT
Ledgemere | ME | NPCC | NEPOOL | 0.45 | 0.45 | 0.2 | WAT
Lee Creek Water Treatment Faci | AR | SPP | S | 1.35 | 1.28 | 1.35 | WAT
Leesville | VA | ECAR | ECARSR | 40 | 34.54 | 40 | WAT
Lequille | NS | NPCCC | NOVSC | 11.2 | 13.1 | 13.1 | WAT
Les Cedres | PQ | NPCCC | HYQUE | 153 | 157.43 | 156.92 | WAT
Lewis Smith Dam | AL | SERC | STHRN | 157.5 | 180 | 175 | WAT
Lewiston (NYPA) | NY | NPCC | NYPP | 320 | 320 | 320 | WAT
Lewiston Mun Light | ME | NPCC | NEPOOL | 0.7 | 0.7 | 0.7 | WAT
Lewisville | TX | ERCOT | ERCOTS | 3.8 | 3.8 | 3.8 | WAT
Lighthouse Hill | NY | NPCC | NYPP | 7.5 | 7.83 | 7.5 | WAT
Limestone (MB) | MB | MAPPC | MAPPCN | 980 | 931 | 898.1 | WAT
Linweave | MA | NPCC | NEPOOL | 2.84 | 3 | 3 | WAT
Little Chute | WI | MAIN | WUM | 3.3 | 3.3 | 3.3 | WAT
Little Falls (MN) | MN | MAPP | MAPPSR | 4.65 | 4.6 | 4.6 | WAT
Little Falls Hydroelectric | NY | NPCC | NYPP | 13.1 | 12.44 | 13.1 | WAT
Little Long | ON | NPCCC | ONTHY | 186.74 | 182.77 | 186.74 | WAT
Livermore Hydro | ME | NPCC | NEPOOL | 8.62 | 8.41 | 8.56 | WAT
Lloyd Shoals | GA | SERC | STHRN | 14.4 | 17.1 | 17.1 | WAT
Lochmere Hydroelectric Plant | NH | NPCC | NEPOOL | 1.2 | 1.2 | 1.2 | WAT
Lock 4-Trenton | ON | NPCCC | ONTHY | 1.25 | 1.25 | 1.25 | WAT
Lock 7 | KY | ECAR | ECARSR | 2.04 | 1.5 | 1.5 | WAT
Lockhart | SC | SERC | VACAR | 12.3 | 15 | 15 | WAT
Lockport Powerhouse | IL | MAIN | SCI | 13.5 | 13.16 | 13.5 | WAT
Lockville Hydropower Co. | NC | SERC | VACAR | 1.25 | 1.25 | 1.25 | WAT
Lockwood Hydroelectric Facilit | ME | NPCC | NEPOOL | 13.48 | 14.08 | 14.42 | WAT
Logan Martin Dam | AL | SERC | STHRN | 128.25 | 135 | 125.01 | WAT
Logan River Mountain Project | AR | SPP | S | 720 | 720 | 720 | WAT
London | WV | ECAR | ECARSR | 14.4 | 13.83 | 15.99 | WAT
Long Sault Rapids | ON | NPCCC | ONTHY | 18 | 18 | 18 | WAT
Long Side | ON | NPCCC | ONTHY | 0.34 | 0.34 | 0.34 | WAT
Long Spruce | MB | MAPPC | MAPPCN | 977.5 | 976.3 | 976.3 | WAT
Longfalls Facility | NY | NPCC | NYPP | 3.33 | 3.17 | 3.33 | WAT
Longhorn | TX | ERCOT | ERCOTS | 3.13 | 3 | 3 | WAT
Lookout Shoals | NC | SERC | VACAR | 24.87 | 27.99 | 27.99 | WAT
Lost Channel | ON | NPCCC | ONTHY | 0.23 | 0.23 | 0.23 | WAT
Loud | MI | ECAR | ECARSR | 4 | 4.4 | 4.4 | WAT
Lower Dam | MN | MAPP | MAPPSR | 8 | 7.4 | 8.3 | WAT
Lower Great Brook | NS | NPCCC | NOVSC | 4.45 | 3.9 | 3.9 | WAT
Lower Lake Falls | NS | NPCCC | NOVSC | 7.4 | 7.2 | 7.2 | WAT
Lower Middlebury | VT | NPCC | NEPOOL | 2.7 | 1.82 | 1.86 | WAT
Lower Notch | ON | NPCCC | ONTHY | 273.8 | 269.7 | 273.8 | WAT
Lower Paint | MI | MAIN | WUM | 0.1 | 0.1 | 0.1 | WAT
Lower Saranac Hydroelectric Fa | NY | NPCC | NYPP | 6.7 | 6.37 | 6.7 | WAT
Lower Village Water Power Proj | NH | NPCC | NEPOOL | 1.3 | 1.3 | 1.3 | WAT
Lower Weed | WI | MAIN | WUM | 1.02 | 0.82 | 0.82 | WAT
Ludington | MI | ECAR | ECARSR | 1978.8 | 1871.7 | 1871.7 | WAT
Lumsden | NS | NPCCC | NOVSC | 2.8 | 2.8 | 2.8 | WAT
Luray | VA | ECAR | ECARSR | 1.6 | 0.48 | 1.26 | WAT
Lyons Falls Hydroelectric Inco | NY | NPCC | NYPP | 7.62 | 7.89 | 7.89 | WAT
Lyonsdale Associates | NY | NPCC | NYPP | 3 | 2.84 | 3 | WAT
Mackay | ON | NPCCC | ONTHY | 60 | 60 | 60 | WAT
Macomb | NY | NPCC | NYPP | 1 | 0.9 | 0.9 | WAT
Mactaquac | NB | NPCCC | NBRUN | 653.4 | 672 | 672 | WAT
Main Street Plant | WI | MAIN | WUM | 21.6 | 20.46 | 21.6 | WAT
Malay Falls | NS | NPCCC | NOVSC | 3.6 | 3 | 3 | WAT
Manic 1 | PQ | NPCCC | HYQUE | 184.41 | 180.06 | 196.29 | WAT
Manic 2 | PQ | NPCCC | HYQUE | 1015.2 | 1040.86 | 1038.28 | WAT
Manic 3 | PQ | NPCCC | HYQUE | 1183.2 | 1065.9 | 1107.84 | WAT
Manic 5 | PQ | NPCCC | HYQUE | 1528 | 1441.44 | 1440.72 | WAT
Manic 5-Pa | PQ | NPCCC | HYQUE | 1064 | 1004.76 | 1007.32 | WAT
Manitou Falls | ON | NPCCC | ONTHY | 71.42 | 78.42 | 72.18 | WAT
Maple Hill | ON | NPCCC | ONTHY | 0.3 | 0.3 | 0.3 | WAT
Maquoketa - IES | IA | MAPP | MAPPSR | 1.2 | 1.2 | 1.2 | WAT
Markham (Kerr Dam) | OK | SPP | S | 120 | 114 | 114 | WAT
Markland | IN | ECAR | ECARSR | 64.8 | 45 | 54 | WAT
Marlborough Hydro Corporation | NH | NPCC | NEPOOL | 1 | 1 | 1 | WAT
Marmet | WV | ECAR | ECARSR | 14.4 | 13.83 | 15.99 | WAT
Marmora | ON | NPCCC | ONTHY | 0.5 | 0.5 | 0.5 | WAT
Marseilles | IL | MAIN | SCI | 2.04 | 2 | 2 | WAT
Marshall (MCWEW) | MI | ECAR | ECARSR | 0.32 | 0.28 | 0.28 | WAT
Marshall (NC) - CPLC | NC | SERC | VACAR | 8 | 7.5 | 7 | WAT
Marshall Ford | TX | ERCOT | ERCOTS | 90.5 | 99 | 99 | WAT
Marshfield 6 | VT | NPCC | NEPOOL | 5 | 4.94 | 4.9 | WAT
Martin Dam | AL | SERC | STHRN | 214.2 | 226.01 | 202 | WAT
Martinsville (MARTI) | VA | ECAR | ECARSR | 1.3 | 1.3 | 1.3 | WAT
Martinsville Water Power | VT | NPCC | NEPOOL | 0.28 | 0.08 | 0.25 | WAT
Mascoma Hydro | NH | NPCC | NEPOOL | 1.5 | 1.41 | 1.5 | WAT
Masons Dam | ME | NPCC | NEPOOL | 0.08 | 0.08 | 0.08 | WAT
Mc Phail Falls | ON | NPCCC | ONTHY | 11 | 11 | 11 | WAT
McArthur | MB | MAPPC | MAPPCN | 56 | 54.8 | 54.8 | WAT
McClure (UPP) | MI | MAIN | WUM | 8 | 8.68 | 8.68 | WAT
McCormick | PQ | NPCCC | HYQUE | 326.5 | 347.56 | 348.8 | WAT
McDonnell Douglas | ON | NPCCC | ONTHY | 0.32 | 0.32 | 0.32 | WAT
McIndoes | NH | NPCC | NEPOOL | 10.6 | 13 | 13 | WAT
McKee Falls | ON | NPCCC | ONTHY | 0.5 | 0.5 | 0.5 | WAT
Meadow Creek | VA | ECAR | ECARSR | 0.3 | 0.27 | 0.27 | WAT
Mechanic Falls | ME | NPCC | NEPOOL | 1.3 | 1.23 | 1.3 | WAT
Mechanicville - NIMO | NY | NPCC | NYPP | 16.5 | 14.4 | 15.12 | WAT
Mechanicville - NYSEG | NY | NPCC | NYPP | 16.54 | 16.4 | 19 | WAT
Medway | ME | NPCC | NEPOOL | 3.44 | 3.44 | 3.44 | WAT
Meldahl Generating Station | KY | ECAR | ECARSR | 105 | 70.2 | 70.2 | WAT
Melton Hill | TN | SERC | TVA | 72 | 72 | 72 | WAT
Menominee Mill- Marinette | MI | MAIN | WUM | 1.84 | 1.84 | 1.84 | WAT
Menomonie | WI | MAPP | MAPPSR | 5.4 | 5.3 | 5.3 | WAT
Merrill | WI | MAIN | WUM | 2.34 | 0.9 | 1.18 | WAT
Merrillan | WI | MAPP | MAPPSR | 0.19 | 0.13 | 0.13 | WAT
Merrimac Paper Co. Inc | MA | NPCC | NEPOOL | 1.61 | 1.66 | 1.66 | WAT
Mesalonsk 2 | ME | NPCC | NEPOOL | 2.8 | 2.75 | 2.75 | WAT
Mesalonsk 3 | ME | NPCC | NEPOOL | 1.6 | 1.65 | 1.65 | WAT
Mesalonsk 4 | ME | NPCC | NEPOOL | 0.8 | 0.8 | 0.8 | WAT
Mesalonsk 5 | ME | NPCC | NEPOOL | 1.5 | 1.52 | 1.55 | WAT
Methals | NS | NPCCC | NOVSC | 3.4 | 3 | 3 | WAT
Methuen Hydro | MA | NPCC | NEPOOL | 0.08 | 0.12 | 0.3 | WAT
Metropolitan Sewerage District | NC | SERC | VACAR | 2.55 | 2.4 | 2.55 | WAT
Michigamme Falls | MI | MAIN | WUM | 9.6 | 8.8 | 8.8 | WAT
Middle Dam | ME | NPCC | NEPOOL | 1.2 | 1.15 | 1.13 | WAT
Middle Falls (NIMO) | NY | NPCC | NYPP | 1.04 | 0.3 | 0.5 | WAT
Middle Falls Hydroelectric | NY | NPCC | NYPP | 2 | 1.36 | 1.62 | WAT
Middle Greenwich | NY | NPCC | NYPP | 0.4 | 0.15 | 0.17 | WAT
Middlesex 2 | VT | NPCC | NEPOOL | 3.2 | 2.34 | 3.3 | WAT
Middleville | MI | ECAR | ECARSR | 0.2 | 0.2 | 0.2 | WAT
Milford [PPLGL] | ME | NPCC | NEPOOL | 8.1 | 8.1 | 8.1 | WAT
Mill C | NY | NPCC | NYPP | 6.05 | 5 | 5.6 | WAT
Mill Dam | ME | NPCC | NEPOOL | 0.09 | 0.09 | 0.09 | WAT
Mill Lake | NS | NPCCC | NOVSC | 2.6 | 2.2 | 2.2 | WAT
Millers Ferry | AL | SERC | STHRN | 75 | 75 | 75 | WAT
Mills Mills 172 | NY | NPCC | NYPP | 0.22 | 0.22 | 0.22 | WAT
Milltown (NBPO) | NB | NPCCC | NBRUN | 4.01 | 3.6 | 3.6 | WAT
Millville | WV | ECAR | ECARSR | 2.84 | 2.84 | 2.84 | WAT
Milstar | ME | NPCC | NEPOOL | 4.8 | 4.8 | 4.8 | WAT
Milstead | GA | SERC | STHRN | 1 | 0.95 | 1 | WAT
Milton | VT | NPCC | NEPOOL | 7.5 | 7 | 7 | WAT
Milton Hydro | NH | NPCC | NEPOOL | 1.55 | 1.63 | 1.61 | WAT
Mine Falls Ltd. Partnership | NH | NPCC | NEPOOL | 3 | 2.85 | 3 | WAT
Minetto | NY | NPCC | NYPP | 9.8 | 8.65 | 8.5 | WAT
Minneawawa Hydro | NH | NPCC | NEPOOL | 1 | 1 | 1.1 | WAT
Minnechaduza | NE | MAPP | MAPPSR | 0.2 | 0.12 | 0.2 | WAT
Mio | MI | ECAR | ECARSR | 4.96 | 1.6 | 1.6 | WAT
Miscellaneous Hydro | PQ | NPCCC | HYQUE | 67 | 55 | 67 | WAT
Misema | ON | NPCCC | ONTHY | 1 | 0.27 | 0.27 | WAT
Mission | NC | SERC | VACAR | 1.8 | 2.2 | 2.2 | WAT
Mission Falls | ON | NPCCC | ONTHY | 15 | 15 | 15 | WAT
Missisquoi | VT | NPCC | NEPOOL | 24.8 | 14.82 | 26.38 | WAT
Misty Rapids | ON | NPCCC | ONTHY | 0.14 | 0.14 | 0.14 | WAT
Mitchell Dam | AL | SERC | STHRN | 222.5 | 211.55 | 212.54 | WAT
Mitis 1 | PQ | NPCCC | HYQUE | 6.4 | 6.4 | 6.4 | WAT
Mitis 2 | PQ | NPCCC | HYQUE | 4.25 | 4.25 | 4.25 | WAT
Mix | MI | ECAR | ECARSR | 0.14 | 0.14 | 0.14 | WAT
Mohawk Hydroelectric Facility | NY | NPCC | NYPP | 3.35 | 1.62 | 2.59 | WAT
Moline (MIDAM) | IL | MAPP | MAPPSR | 3.6 | 3.2 | 3.2 | WAT
Mongaup | NY | NPCC | NYPP | 4 | 3.9 | 3.8 | WAT
Monroe (LRPPD) | NE | MAPP | MAPPSR | 8.25 | 7.65 | 7.68 | WAT
Montville Falls | NY | NPCC | NYPP | 0.2 | 0.2 | 0.2 | WAT
Moores Park | MI | ECAR | ECARSR | 1.2 | 1 | 1 | WAT
Moose Rapids | ON | NPCCC | ONTHY | 1.3 | 1.3 | 1.3 | WAT
Moose River Corporation | NY | NPCC | NYPP | 12.6 | 11.97 | 12.6 | WAT
Moreau (NIMO) | NY | NPCC | NYPP | 7 | 4 | 4 | WAT
Moretown Hydro Energy Co. | VT | NPCC | NEPOOL | 1.25 | 0.36 | 1.12 | WAT
Morgan Falls (GPCO) | GA | SERC | STHRN | 16.8 | 10.29 | 13.72 | WAT
Morgan Falls (NS) | NS | NPCCC | NOVSC | 0.5 | 0.5 | 0.5 | WAT
Morley Dam | MI | ECAR | ECARSR | 0.23 | 0.23 | 0.23 | WAT
Morris Sheppard | TX | ERCOT | ERCOTS | 25 | 25 | 25 | WAT
Morrisville | VT | NPCC | NEPOOL | 1.8 | 1.43 | 1.8 | WAT
Morrow (NOREN) | MI | ECAR | ECARSR | 0.92 | 0.88 | 0.92 | WAT
Moses Niagara | NY | NPCC | NYPP | 2750 | 2973.83 | 2973.83 | WAT
Moses Power Dam | NY | NPCC | NYPP | 912 | 800 | 800 | WAT
Moshier | NY | NPCC | NYPP | 8 | 7.9 | 8 | WAT
Mosinee Paper Corporation Pul | WI | MAIN | WUM | 3.49 | 3.41 | 3.49 | WAT
Mottville | MI | ECAR | ECARSR | 1.68 | 0.88 | 1 | WAT
Mount Hope | NJ | MAAC | PJM | 800 | 800 | 800 | WAT
Mount Morris 160 | NY | NPCC | NYPP | 0.34 | 0.34 | 0.34 | WAT
Mountain Chute | ON | NPCCC | ONTHY | 170.6 | 170.6 | 170.6 | WAT
Mountain Island | NC | SERC | VACAR | 60 | 56 | 56 | WAT
Mt. Ida Hydroelectric | NY | NPCC | NYPP | 3 | 2.86 | 3 | WAT
Muddy Run | PA | MAAC | PJM | 904 | 984 | 984 | WAT
Murray | AR | SPP | S | 45.56 | 42.4 | 42.4 | WAT
Muscoda | WI | MAPP | MAPPSR | 0.06 | 0.05 | 0.05 | WAT
Muskrat Falls | NF | NPCCC | HYQUE | 800 | 800 | 800 | WAT
Musquash | NB | NPCCC | NBRUN | 2.32 | 5.2 | 5.2 | WAT
Nacoochee | GA | SERC | STHRN | 4.8 | 6 | 6 | WAT
Nagagami | ON | NPCCC | ONTHY | 14.85 | 14.85 | 14.85 | WAT
Nancy | WI | MAPP | MAPPSR | 0.45 | 0.45 | 0.45 | WAT
Nantahala | NC | SERC | VACAR | 43.2 | 47 | 47 | WAT
Narrows (NC) | NC | SERC | VACAR | 96.5 | 94.09 | 96.5 | WAT
Narrows Dam | AR | SPP | S | 25.5 | 25.5 | 25.5 | WAT
Natanna Mills | VT | NPCC | NEPOOL | 0.2 | 0.1 | 0.22 | WAT
Neal Shoals | SC | SERC | VACAR | 5.2 | 5 | 5 | WAT
Nekoosa Mill | WI | MAIN | WUM | 3.2 | 3.17 | 3.2 | WAT
Nelson Fraser | ON | NPCCC | ONTHY | 0.03 | 0.03 | 0.03 | WAT
Neversink | NY | NPCC | NYPP | 25 | 23.25 | 22.25 | WAT
New Badger | WI | MAIN | WUM | 3.6 | 3.6 | 3.6 | WAT
New Hampshire Hydro Assoc. | NH | NPCC | NEPOOL | 4.6 | 4.37 | 4.6 | WAT
New Martinsville Hydroelectric | WV | ECAR | ECARSR | 37.42 | 37.42 | 37.42 | WAT
New York State Dam Hydro | NY | NPCC | NYPP | 11.4 | 10.8 | 11.4 | WAT
Newbury Hydro | VT | NPCC | NEPOOL | 0.27 | 0.21 | 0.27 | WAT
Newfound Hydroelectric Co. | NH | NPCC | NEPOOL | 1.5 | 1.5 | 1.5 | WAT
Newport (POTED) | VA | ECAR | ECARSR | 1.4 | 1.4 | 1.4 | WAT
Newport (VT) | VT | NPCC | NEPOOL | 5.92 | 5.48 | 5.63 | WAT
Newport Hydro | NY | NPCC | NYPP | 1.83 | 1.74 | 1.83 | WAT
Newton Falls Paper | NY | NPCC | NYPP | 2.08 | 2.08 | 2.08 | WAT
Niagara | VA | ECAR | ECARSR | 2.4 | 2.6 | 3 | WAT
Niagara of Wisconsin Paper Cor | WI | MAIN | WUM | 12.83 | 12.52 | 12.83 | WAT
Niangua | MO | SPP | N | 3 | 3 | 3 | WAT
Nickajack | TN | SERC | TVA | 103.95 | 96 | 100 | WAT
Nicolet Paper De Pere Mill | WI | MAIN | WUM | 1.08 | 1.08 | 1.08 | WAT
Nictaux | NS | NPCCC | NOVSC | 6.8 | 7.2 | 7.2 | WAT
Niles (NILES) | MI | ECAR | ECARSR | 0.46 | 0.46 | 0.46 | WAT
Ninth Street Dam | MI | ECAR | ECARSR | 1.2 | 1.2 | 1.2 | WAT
Nipawin | SK | MAPPC | MAPPCN | 255 | 255 | 255 | WAT
Nipigon - High Falls | ON | NPCCC | ONTHY | 2.6 | 2.6 | 2.6 | WAT
Nolichucky | TN | SERC | TVA | 11 | 11 | 11 | WAT
Nolte | TX | ERCOT | ERCOTS | 2.4 | 2.4 | 2.4 | WAT
Norfolk | NY | NPCC | NYPP | 4.9 | 4.8 | 4.7 | WAT
Norfork | AR | SPP | S | 80.56 | 92 | 92 | WAT
Norridgewick | ME | NPCC | NEPOOL | 0.54 | 0.54 | 0.54 | WAT
Norris | TN | SERC | TVA | 131.4 | 119.6 | 110.6 | WAT
North Anna | VA | SERC | VACAR | 1 | 0.99 | 0.99 | WAT
North Canal Waterworks | MA | NPCC | NEPOOL | 2.52 | 2.52 | 2.52 | WAT
North Gorham | ME | NPCC | NEPOOL | 2.26 | 1.56 | 1.95 | WAT
North Hartland | VT | NPCC | NEPOOL | 4 | 4 | 4 | WAT
North Highlands | GA | SERC | STHRN | 29.6 | 34.04 | 34.59 | WAT
North Lansing | MI | ECAR | ECARSR | 0.2 | 0.2 | 0.2 | WAT
North Platte | NE | MAPP | MAPPSR | 26.1 | 24 | 24 | WAT
Northeast Region | ON | NPCCC | ONTHY | 55 | 55 | 55 | WAT
Northfield Mountain | MA | NPCC | NEPOOL | 846 | 1080 | 1080 | WAT
Northumberland | NY | NPCC | NYPP | 9.5 | 9.5 | 9.5 | WAT
Norway (NIPS) | IN | ECAR | ECARSR | 7.2 | 4 | 4 | WAT
Norway (NLD) | MI | MAIN | WUM | 5.6 | 4.74 | 4.7 | WAT
Norway Hydro | ME | NPCC | NEPOOL | 0.32 | 0.32 | 0.32 | WAT
Norway Point Dam | MI | ECAR | ECARSR | 4 | 4 | 4 | WAT
Norway Point Hydropower Projec | MI | ECAR | ECARSR | 4 | 3.8 | 4 | WAT
Norwood | NY | NPCC | NYPP | 2.41 | 2.61 | 2.41 | WAT
Nottely | GA | SERC | TVA | 15 | 18 | 15.8 | WAT
Oahe | SD | MAPP | MAPPSR | 784 | 698 | 694 | WAT
Oak Orchard | NY | NPCC | NYPP | 0.35 | 0.3 | 0.3 | WAT
Oakdale | IN | ECAR | ECARSR | 9.2 | 6 | 6 | WAT
Oakdale Power Station | MA | NPCC | NEPOOL | 3.5 | 3.73 | 3.73 | WAT
Oakland Dam Hydroelectric | PA | MAAC | PJM | 1.5 | 1.5 | 1.5 | WAT
Occum | CT | NPCC | NEPOOL | 0.8 | 0.8 | 0.8 | WAT
Ocoee 1 | TN | SERC | TVA | 19.2 | 25 | 25 | WAT
Ocoee 2 | TN | SERC | TVA | 23.1 | 19.4 | 19.4 | WAT
Ocoee 3 | TN | SERC | TVA | 28.8 | 28 | 28 | WAT
Oconto Falls | WI | MAIN | WUM | 1.32 | 1.32 | 1.32 | WAT
Ogdensburg | NY | NPCC | NYPP | 3.75 | 2.06 | 1.87 | WAT
Ohio Falls | KY | ECAR | ECARSR | 80 | 48 | 35.04 | WAT
Old Badger | WI | MAIN | WUM | 2 | 2 | 2 | WAT
Old Hickory | TN | SERC | TVA | 107.4 | 115.75 | 115.75 | WAT
Old Town Division | ME | NPCC | NEPOOL | 7.77 | 7.5 | 7.77 | WAT
Oliver Dam | GA | SERC | STHRN | 60 | 59 | 59.4 | WAT
Orange Hydro | MA | NPCC | NEPOOL | 0.7 | 0.27 | 0.27 | WAT
Orienta Falls | WI | MAPP | MAPPSR | 0.8 | 0.8 | 0.8 | WAT
Orono | ME | NPCC | NEPOOL | 2.33 | 2.33 | 2.33 | WAT
Osage (MO) | MO | MAIN | EMO | 212 | 216 | 209.04 | WAT
Oswegatchie | NY | NPCC | NYPP | 0.8 | 0.63 | 0.62 | WAT
Oswego Falls East | NY | NPCC | NYPP | 4.5 | 5.54 | 4.5 | WAT
Oswego Falls West | NY | NPCC | NYPP | 9.41 | 8.72 | 9.13 | WAT
Otis Hydroelectric Co. | ME | NPCC | NEPOOL | 20.36 | 19.84 | 20.36 | WAT
Otonabee Hydroelectric Project | ON | NPCCC | ONTHY | 5.6 | 5.6 | 5.6 | WAT
Ottauquechee Hydro Co. | VT | NPCC | NEPOOL | 1.89 | 1.79 | 1.89 | WAT
Otter Creek (ADHYDE) | NY | NPCC | NYPP | 0.5 | 0.24 | 0.34 | WAT
Otter Rapids (ON) | ON | NPCCC | ONTHY | 187.4 | 184 | 187.4 | WAT
Otter Rapids (WI) | WI | MAIN | WUM | 0.7 | 0.28 | 0.33 | WAT
Otto Holden | ON | NPCCC | ONTHY | 246.4 | 246.4 | 242 | WAT
Ottumwa - OTTU | IA | MAPP | MAPPSR | 3.25 | 3.25 | 3.25 | WAT
Ottumwa Water Works & Hydro | IA | MAPP | MAPPSR | 3.25 | 3.15 | 3.25 | WAT
Outardes 2 | PQ | NPCCC | HYQUE | 453.9 | 446.37 | 446.67 | WAT
Outardes 3 | PQ | NPCCC | HYQUE | 756.2 | 689.88 | 742.36 | WAT
Outardes 4 | PQ | NPCCC | HYQUE | 632 | 630.48 | 676.2 | WAT
Oxford (NC) | NC | SERC | VACAR | 36 | 40 | 40 | WAT
Ozark | AR | SPP | S | 100 | 115 | 115 | WAT
Ozark Beach | MO | SPP | N | 16 | 16 | 16 | WAT
Ozark Pumped Storage | MO | MAIN | EMO | 770 | 770 | 770 | WAT
PGS | ON | NPCCC | ONTHY | 120 | 100 | 120 | WAT
Packaging Corporation of America (WI) | WI | MAIN | WUM | 3 | 2.94 | 3 | WAT
Paradise (NS) | NS | NPCCC | NOVSC | 3.6 | 5.4 | 5.4 | WAT
Pardeeville | WI | MAIN | WUM | 1.05 | 1.05 | 1.05 | WAT
Pardeeville Hydro | WI | MAIN | WUM | 0.05 | 0.05 | 0.05 | WAT
Parishville | NY | NPCC | NYPP | 2.4 | 2.5 | 2.5 | WAT
Park | VA | SERC | VACAR | 2 | 2 | 2 | WAT
Park Mill | WI | MAIN | WUM | 2.32 | 2.3 | 2.32 | WAT
Parr | SC | SERC | VACAR | 14.88 | 13.98 | 13.98 | WAT
Passaic Valley Water Commissio | NJ | MAAC | PJM | 2.4 | 2.32 | 2.4 | WAT
Passumpsic | VT | NPCC | NEPOOL | 0.7 | 0.61 | 0.7 | WAT
Patch | VT | NPCC | NEPOOL | 0.4 | 0.3 | 0.3 | WAT
Paugan | PQ | NPCCC | HYQUE | 250.1 | 232.53 | 232.69 | WAT
Paw Paw | MI | ECAR | ECARSR | 1 | 1 | 1 | WAT
Peavy Falls | MI | MAIN | WUM | 12 | 15 | 15 | WAT
Pejepscot Hydroelectric Projec | ME | NPCC | NEPOOL | 13.92 | 13.2 | 13.92 | WAT
Pelzer-Lower | SC | SERC | VACAR | 3.3 | 3.3 | 3.3 | WAT
Pelzer-Upper | SC | SERC | VACAR | 2 | 2 | 2 | WAT
Pembroke Hydro | NH | NPCC | NEPOOL | 2.75 | 2.75 | 2.75 | WAT
Penacook Lower Falls | NH | NPCC | NEPOOL | 4 | 3.6 | 4.61 | WAT
Penacook Upper Falls | NH | NPCC | NEPOOL | 3.02 | 3.2 | 3.6 | WAT
Penobscot River | ME | NPCC | NEPOOL | 22.07 | 22.07 | 22.07 | WAT
Pensacola | OK | SPP | S | 96.5 | 96.5 | 96.5 | WAT
Pepperell Paper Co. Incor | MA | NPCC | NEPOOL | 1.2 | 1.14 | 1.2 | WAT
Peribonka | PQ | NPCCC | HYQUE | 350 | 350 | 350 | WAT
Peru (PMED) | IL | MAIN | SCI | 7.6 | 7 | 7 | WAT
Peshtigo | WI | MAIN | WUM | 0.58 | 0.24 | 0.58 | WAT
Petenwell | WI | MAIN | WUM | 20 | 20 | 20 | WAT
Peterson (VT) | VT | NPCC | NEPOOL | 6.35 | 5.8 | 6.35 | WAT
Philadelphia Corporation | NY | NPCC | NYPP | 3.65 | 3.46 | 3.65 | WAT
Philpott Lake | VA | SERC | VACAR | 14.1 | 15.6 | 15.6 | WAT
Phoenix Hydro Project | NY | NPCC | NYPP | 2.7 | 2 | 2 | WAT
Pickwick | TN | SERC | TVA | 240.24 | 203.6 | 193 | WAT
Piedmont Hydro Power Project | SC | SERC | VACAR | 1 | 1 | 1 | WAT
Pierce Mills | VT | NPCC | NEPOOL | 0.25 | 0.19 | 0.2 | WAT
Piercefield | NY | NPCC | NYPP | 2.7 | 2.61 | 3 | WAT
Pike Island | OH | ECAR | ECARSR | 47.5 | 52.22 | 49.34 | WAT
Pillager | MN | MAPP | MAPPSR | 1.6 | 1.8 | 1.8 | WAT
Pine | WI | MAIN | WUM | 3.6 | 4 | 2 | WAT
Pine Falls | MB | MAPPC | MAPPCN | 94 | 92.98 | 92.98 | WAT
Pine Portage | ON | NPCCC | ONTHY | 130.4 | 135.4 | 135.4 | WAT
Piney | PA | MAAC | PJM | 28.8 | 27 | 28 | WAT
Pinnacles | VA | ECAR | ECARSR | 11.25 | 10.5 | 10.5 | WAT
Pioneer Hydropower Inc. | MA | NPCC | NEPOOL | 1.6 | 1.48 | 1.63 | WAT
Pisgah | MN | MAPP | MAPPSR | 0.52 | 0.67 | 0.67 | WAT
Pittsfield (CONHYD) | ME | NPCC | NEPOOL | 1 | 1 | 1 | WAT
Pittsford | VT | NPCC | NEPOOL | 3.6 | 3.2 | 3.45 | WAT
Plant One | MI | MAIN | WUM | 1 | 1 | 1 | WAT
Plant Two | MI | MAIN | WUM | 3.2 | 3.2 | 3.2 | WAT
Poestenkill Hydro | NY | NPCC | NYPP | 0.6 | 0.32 | 0.32 | WAT
Point A | AL | SERC | STHRN | 5.2 | 5.2 | 5.2 | WAT
Pointe du Bois | MB | MAPPC | MAPPCN | 73.6 | 72.54 | 72.54 | WAT
Pontook Hydroelectric Facility | NH | NPCC | NEPOOL | 10.77 | 10.2 | 10.77 | WAT
Port Edwards Mill | WI | MAIN | WUM | 6.79 | 6.67 | 6.79 | WAT
Port Leyden Hydroelectric Project | NY | NPCC | NYPP | 1 | 0.96 | 1 | WAT
Portage - INMI | MI | ECAR | ECARSR | 0.2 | 0.2 | 0.2 | WAT
Porterdale Hydro | GA | SERC | STHRN | 1.5 | 1.5 | 1.5 | WAT
Portland (POR) | MI | ECAR | ECARSR | 0.38 | 0.38 | 0.38 | WAT
Potato Rapids | WI | MAIN | WUM | 1.38 | 0.5 | 0.6 | WAT
Potlatch Corp Minnesota Pulp-Paper Div | MN | MAPP | MAPPSR | 6.2 | 6.31 | 6.2 | WAT
Potlatch Corp. Minnesota Pulp & Paper Division | MN | MAPP | MAPPSR | 2.94 | 2.87 | 2.94 | WAT
Powder Mill Hydro | MA | NPCC | NEPOOL | 0.13 | 0.08 | 0.14 | WAT
Powell Falls | WI | MAPP | MAPPSR | 0.13 | 0.12 | 0.12 | WAT
Prairie Du Sac | WI | MAIN | WUM | 28.5 | 29.98 | 29.98 | WAT
Prairie River | MN | MAPP | MAPPSR | 1.08 | 0.93 | 0.93 | WAT
Prattsville | NY | NPCC | NYPP | 1500 | 1500 | 1500 | WAT
Premiere Chute | PQ | NPCCC | HYQUE | 124.2 | 110.44 | 112.16 | WAT
Prickett | MI | MAIN | WUM | 2.2 | 2.22 | 2.22 | WAT
Proctor | VT | NPCC | NEPOOL | 7.04 | 6.65 | 6.65 | WAT
Progestron | ON | NPCCC | ONTHY | 0.6 | 0.6 | 0.6 | WAT
Prospect (ORION) | NY | NPCC | NYPP | 17.32 | 19.1 | 19.35 | WAT
Providence | RI | NPCC | NEPOOL | 1.5 | 1.46 | 1.47 | WAT
Pulp & Paper Mill | PA | MAAC | PJM | 0.8 | 0.8 | 0.8 | WAT
Pump Storage | NJ | MAAC | PJM | 1850 | 1850 | 1850 | WAT
Pumpkin Hill | ME | NPCC | NEPOOL | 1.5 | 1.42 | 1.5 | WAT
Putts Bridge | MA | NPCC | NEPOOL | 3.2 | 3.76 | 4.1 | WAT
Pyrites 1 | NY | NPCC | NYPP | 1.2 | 1.2 | 1.2 | WAT
Pyrites 2 | NY | NPCC | NYPP | 7 | 7 | 7 | WAT
Queens Creek | NC | SERC | VACAR | 1.44 | 1.4 | 1.4 | WAT
Quinebaug Five Mile Project | CT | NPCC | NEPOOL | 2.44 | 2.32 | 2.44 | WAT
R.B. Simms | SC | SERC | VACAR | 1 | 1 | 1 | WAT
R.H. Saunders | ON | NPCCC | ONTHY | 936.64 | 957.2 | 834.74 | WAT
Raccoon Mountain | TN | SERC | TVA | 1530 | 1573 | 1573 | WAT
Racine | OH | ECAR | ECARSR | 47.5 | 41.44 | 48 | WAT
Radford | VA | ECAR | ECARSR | 1 | 1 | 1 | WAT
Ragged Chute/Cobalt | ON | NPCCC | ONTHY | 6.6 | 4.02 | 4.02 | WAT
Rainbow (FRP) | CT | NPCC | NEPOOL | 8 | 8.2 | 8.2 | WAT
Rainbow Falls - NIMO | NY | NPCC | NYPP | 22.5 | 22.98 | 24.3 | WAT
Rainbow Falls - NYSEG | NY | NPCC | NYPP | 2.64 | 3 | 3 | WAT
Rainbow Wi | WI | MAIN | WUM | 1.1 | 0.56 | 0.56 | WAT
Rapidan Hydroelectric Facility | MN | MAPP | MAPPSR | 6.8 | 6.8 | 6.8 | WAT
Rapide 2 | PQ | NPCCC | HYQUE | 48 | 47.24 | 47.2 | WAT
Rapide 7 | PQ | NPCCC | HYQUE | 57 | 47.68 | 47.48 | WAT
Rapide Croche | WI | MAIN | WUM | 2.4 | 2.4 | 2.4 | WAT
Rapide-Blanc | PQ | NPCCC | HYQUE | 201.6 | 206.1 | 202.86 | WAT
Rapide-Des-Iles | PQ | NPCCC | HYQUE | 146.52 | 130.8 | 132.72 | WAT
Rapide-Des-Quinze | PQ | NPCCC | HYQUE | 94.56 | 83.36 | 84.62 | WAT
Rapide-Farmers | PQ | NPCCC | HYQUE | 98.26 | 72.85 | 74.85 | WAT
Rattle Brook | NF | NPCCC | HYQUE | 4 | 4 | 4 | WAT
Raymondville | NY | NPCC | NYPP | 2.43 | 2.43 | 2.43 | WAT
Rayner-Wells | ON | NPCCC | ONTHY | 239 | 239 | 239 | WAT
Raystown | PA | MAAC | PJM | 20.3 | 22 | 21 | WAT
Red Bluff | TX | ERCOT | ERCOTS | 2.3 | 2.3 | 2.3 | WAT
Red Bridge | MA | NPCC | NEPOOL | 3.6 | 0.38 | 4.5 | WAT
Red Rock Falls | ON | NPCCC | ONTHY | 41.5 | 40.4 | 41.5 | WAT
Redwood Falls | MN | MAPP | MAPPSR | 0.5 | 0.3 | 0.3 | WAT
Remmel | AR | SERC | ENTR | 9 | 11 | 11 | WAT
Residual (Lake Mirror) | FL | FRCC | FRCCSR | 1 | 1 | 1 | WAT
Reusens | VA | ECAR | ECARSR | 12.5 | 10.35 | 12 | WAT
Rhinelander Paper Co. | WI | MAIN | WUM | 2.12 | 2.08 | 2.12 | WAT
Rhodhiss | NC | SERC | VACAR | 25.5 | 27.99 | 27.99 | WAT
Rice Rips | ME | NPCC | NEPOOL | 1.6 | 1.65 | 1.65 | WAT
Richard Russell | GA | SERC | STHRN | 600 | 664 | 664 | WAT
Rideau Falls | ON | NPCCC | ONTHY | 1.1 | 1.1 | 1.1 | WAT
Ridge | NS | NPCCC | NOVSC | 4 | 3.5 | 3.5 | WAT
Riley | MI | ECAR | ECARSR | 0.42 | 0.42 | 0.42 | WAT
Riley Hydro | ME | NPCC | NEPOOL | 6.6 | 6.3 | 6.6 | WAT
Rio | NY | NPCC | NYPP | 10 | 10.2 | 10.1 | WAT
Riv. Rat Glass & El. | NY | NPCC | NYPP | 0.56 | 0.38 | 0.49 | WAT
River Bend Hydro | NH | NPCC | NEPOOL | 1.79 | 0.66 | 1.7 | WAT
River Falls (Junction) | WI | MAPP | MAPPSR | 0.5 | 0.49 | 0.49 | WAT
River Mill Hydro[Beech] | NH | NPCC | NEPOOL | 0.3 | 0.2 | 0.2 | WAT
Riverdale (WI) | WI | MAPP | MAPPSR | 0.5 | 0.6 | 0.6 | WAT
Riverdale Mills Corporation | MA | NPCC | NEPOOL | 0.15 | 0.15 | 0.15 | WAT
Riverside (HWP) | MA | NPCC | NEPOOL | 7.64 | 7.19 | 7.19 | WAT
Riverside (NIMO) | NY | NPCC | NYPP | 2 | 2 | 2 | WAT
Riverview (GA) | GA | SERC | STHRN | 0.48 | 0.38 | 0.38 | WAT
Rivieres-Des-Prairies | PQ | NPCCC | HYQUE | 48.3 | 51.51 | 46.11 | WAT
Roanoke Rapids | NC | SERC | VACAR | 100.08 | 96 | 96 | WAT
Robert D Willis | TX | ERCOT | ERCOTS | 6 | 8 | 8 | WAT
Robert S Kerr | OK | SPP | S | 110 | 114 | 114 | WAT
Robert-Bourassa | PQ | NPCCC | HYQUE | 5328 | 5438.16 | 5478.8 | WAT
Roberts | TX | ERCOT | ERCOTS | 1.2 | 1.2 | 1.2 | WAT
Robertsville | CT | NPCC | NEPOOL | 0.5 | 0.32 | 0.62 | WAT
Rochester 2 | NY | NPCC | NYPP | 6.5 | 6 | 6 | WAT
Rochester 26 | NY | NPCC | NYPP | 3 | 2 | 2 | WAT
Rochester 5 | NY | NPCC | NYPP | 40.5 | 39 | 43 | WAT
Rochester Hydro | MN | MAPP | MAPPSR | 2.68 | 2.68 | 2.68 | WAT
Rock Falls Hydro Plant (Upper Sterling) | IL | MAIN | SCI | 2.2 | 2 | 2 | WAT
Rockton | IL | MAIN | WUM | 1.1 | 0.97 | 1.34 | WAT
Rocky Creek | SC | SERC | VACAR | 28 | 27 | 27 | WAT
Rocky Mount Mills | NC | SERC | VACAR | 1.6 | 1.64 | 1.6 | WAT
Rocky Mountain | GA | SERC | STHRN | 847.8 | 847.8 | 847.8 | WAT
Rocky River (CL&P) | CT | NPCC | NEPOOL | 31 | 29.35 | 30.35 | WAT
Rocky River (SC) | SC | SERC | VACAR | 2.6 | 2.6 | 2.6 | WAT
Rogers | MI | ECAR | ECARSR | 6.76 | 5.96 | 6.76 | WAT
Rollinsford | NH | NPCC | NEPOOL | 1.6 | 1.6 | 1.6 | WAT
Roseway | NS | NPCCC | NOVSC | 0.9 | 0.7 | 0.7 | WAT
Rothschild WI | WI | MAIN | WUM | 4.67 | 4.57 | 4.67 | WAT
Rumford Falls Power Co. | ME | NPCC | NEPOOL | 39.35 | 39.38 | 39.35 | WAT
Ruth Falls | NS | NPCCC | NOVSC | 7 | 7.1 | 7.1 | WAT
S.C. Moore | NH | NPCC | NEPOOL | 140.4 | 191.96 | 191.96 | WAT
Sabin | MI | ECAR | ECARSR | 0.5 | 0.4 | 0.45 | WAT
Safe Harbor | PA | MAAC | PJM | 417.55 | 415.55 | 415.55 | WAT
Saint Marys Falls | MI | ECAR | ECARSR | 18.4 | 19.96 | 19.96 | WAT
Saint-Narcisse | PQ | NPCCC | HYQUE | 15 | 15 | 15 | WAT
Sainte-Marguerite | PQ | NPCCC | HYQUE | 870 | 870 | 870 | WAT
Salina | OK | SPP | S | 288 | 259.8 | 259.8 | WAT
Salisbury | VT | NPCC | NEPOOL | 1.3 | 1.2 | 1.2 | WAT
Salmon Falls | ME | NPCC | NEPOOL | 1.2 | 1.14 | 1.2 | WAT
Saluda - NRG | SC | SERC | VACAR | 2.4 | 0.48 | 0.48 | WAT
Saluda - SOCG | SC | SERC | VACAR | 197.5 | 206 | 206 | WAT
Sam Rayburn Dam Project | TX | ERCOT | ERCOTS | 52 | 52 | 52 | WAT
Sandstone Rapids | WI | MAIN | WUM | 3.84 | 4 | 4 | WAT
Sandy Hollow | NY | NPCC | NYPP | 0.83 | 0.18 | 0.51 | WAT
Sandy Lake | NS | NPCCC | NOVSC | 3.2 | 3.6 | 3.6 | WAT
Sanford (WPSC) | MI | ECAR | ECARSR | 3.3 | 3 | 3.06 | WAT
Santa Rosa Plant | FL | SERC | STHRN | 0.22 | 0.22 | 0.22 | WAT
Santeetlah | NC | SERC | TVA | 45 | 43.88 | 45 | WAT
Sartell Mill | MN | MAPP | MAPPSR | 9.76 | 9.28 | 9.76 | WAT
Saxon Falls | WI | MAPP | MAPPSR | 1.26 | 1.4 | 1.3 | WAT
Scanlon | MN | MAPP | MAPPSR | 1.6 | 1.4 | 1.4 | WAT
Scarfe Lake | ON | NPCCC | ONTHY | 1 | 1 | 1 | WAT
Schaghticoke | NY | NPCC | NYPP | 13.42 | 15.5 | 14.7 | WAT
School Street | NY | NPCC | NYPP | 59.8 | 55.2 | 57.2 | WAT
Schoolfield Dam | VA | SERC | VACAR | 4.5 | 4.3 | 4.5 | WAT
Schroon River (ADHYDE) | NY | NPCC | NYPP | 2.8 | 1.8 | 2.48 | WAT
Schuylerville | NY | NPCC | NYPP | 1.2 | 1.4 | 6.7 | WAT
Scone [Wilson Mill] | ON | NPCCC | ONTHY | 0.04 | 0.04 | 0.04 | WAT
Scotland Dam | CT | NPCC | NEPOOL | 2 | 1.69 | 2.2 | WAT
Scott Falls | ON | NPCCC | ONTHY | 22.2 | 22.2 | 22.2 | WAT
Scott Worldwide Oconto Falls[SCOTT WORLDWIDE OCONT | WI | MAIN | WUM | 2 | 2.06 | 2 | WAT
Scott-SD Warren (Westbrook) | ME | NPCC | NEPOOL | 8.81 | 8.55 | 8.81 | WAT
Searsburg | VT | NPCC | NEPOOL | 4.16 | 4.96 | 4.96 | WAT
Second Street | CT | NPCC | NEPOOL | 0.8 | 0.54 | 0.54 | WAT
Secord | MI | ECAR | ECARSR | 1.2 | 1.31 | 1.31 | WAT
Seguin | TX | ERCOT | ERCOTS | 0.25 | 0.25 | 0.25 | WAT
Seneca - CEI | PA | MAAC | PJM | 509.9 | 478.9 | 478.9 | WAT
Seneca Falls | NY | NPCC | NYPP | 8 | 7.25 | 7.88 | WAT
Seneca Hydroelectric #1 | NY | NPCC | NYPP | 1 | 0.19 | 2 | WAT
Sept-Chutes | PQ | NPCCC | HYQUE | 10 | 10 | 10 | WAT
Serpent River | ON | NPCCC | ONTHY | 7.2 | 7.2 | 7.2 | WAT
Seven Sisters | MB | MAPPC | MAPPCN | 168 | 167.58 | 149.58 | WAT
Sewalls | NY | NPCC | NYPP | 3.2 | 3.4 | 3.4 | WAT
Shand Dam | ON | NPCCC | ONTHY | 0.35 | 0.35 | 0.35 | WAT
Sharp Falls | NC | SERC | VACAR | 0.2 | 0.18 | 0.18 | WAT
Shaughnessy | OH | ECAR | ECARSR | 5.36 | 5.36 | 5.36 | WAT
Shawano (WPL) | WI | MAIN | WUM | 0.75 | 0.41 | 0.36 | WAT
Shawinigan 2 | PQ | NPCCC | HYQUE | 191.5 | 185.22 | 186.83 | WAT
Shawinigan 3 | PQ | NPCCC | HYQUE | 171.9 | 165 | 166.47 | WAT
Shawmut | ME | NPCC | NEPOOL | 8.65 | 9.5 | 9.5 | WAT
Sheldon Springs Hydroelectric | VT | NPCC | NEPOOL | 25.34 | 25.34 | 25.34 | WAT
Shenandoah | VA | ECAR | ECARSR | 0.86 | 0.79 | 0.79 | WAT
Shepaug | CT | NPCC | NEPOOL | 37.2 | 42.95 | 43.4 | WAT
Sherman | MA | NPCC | NEPOOL | 7.2 | 6.5 | 7 | WAT
Sherman Island | NY | NPCC | NYPP | 39.1 | 25.85 | 28.6 | WAT
Sidney A. Murray | LA | SPP | S | 192 | 182.4 | 192 | WAT
Silver Falls | ON | NPCCC | ONTHY | 47.8 | 47.8 | 47.8 | WAT
Silver Lake (VT) | VT | NPCC | NEPOOL | 2.2 | 2.2 | 2.2 | WAT
Sinclair Dam | GA | SERC | STHRN | 45 | 43.9 | 44.1 | WAT
Sir Adam Beck 1 | ON | NPCCC | ONTHY | 342.05 | 347.15 | 350.05 | WAT
Sir Adam Beck 2 | ON | NPCCC | ONTHY | 1292.81 | 1302.19 | 1312.81 | WAT
Sissiboo | NS | NPCCC | NOVSC | 6 | 5.3 | 5.3 | WAT
Sisson | NB | NPCCC | NBRUN | 10 | 9 | 9 | WAT
Sissonville Hydroelectric | NY | NPCC | NYPP | 3 | 2.3 | 3 | WAT
Skelton | ME | NPCC | NEPOOL | 16.8 | 20 | 20 | WAT
Skinner | MA | NPCC | NEPOOL | 0.3 | 0.26 | 0.48 | WAT
Slack Dam | VT | NPCC | NEPOOL | 0.68 | 0.4 | 0.21 | WAT
Slave Falls | MB | MAPPC | MAPPCN | 71.6 | 71.12 | 71.12 | WAT
Smallwood | MI | ECAR | ECARSR | 1.2 | 1.05 | 1.1 | WAT
Smelt Hill | ME | NPCC | NEPOOL | 1.13 | 1.13 | 1.13 | WAT
Smelt Hill - CMP | ME | NPCC | NEPOOL | 1.18 | 1.1 | 1.1 | WAT
Smith (NH) | NH | NPCC | NEPOOL | 15 | 11.32 | 15.31 | WAT
Smith (VT) | VT | NPCC | NEPOOL | 2.5 | 1.55 | 2.4 | WAT
Smith Falls | ON | NPCCC | ONTHY | 0.2 | 0.2 | 0.2 | WAT
Smith Mountain | VA | ECAR | ECARSR | 547.6 | 601 | 601 | WAT
Smithland | KY | SERC | TVA | 83 | 83 | 83 | WAT
Snowden | VA | ECAR | ECARSR | 6.21 | 6.21 | 6.21 | WAT
Soft Maple | NY | NPCC | NYPP | 15 | 8.4 | 15.48 | WAT
Somersworth (GE Hydro Station) | NH | NPCC | NEPOOL | 2.08 | 2.08 | 2.08 | WAT
Somersworth (Lower Great Dam) | NH | NPCC | NEPOOL | 1.3 | 1.23 | 1.3 | WAT
South Barre Hydro | MA | NPCC | NEPOOL | 0.15 | 0.11 | 0.14 | WAT
South Bend | TX | ERCOT | ERCOTS | 9 | 9 | 9 | WAT
South Colton | NY | NPCC | NYPP | 19.35 | 18.88 | 20.6 | WAT
South Edwards | NY | NPCC | NYPP | 2.88 | 3.06 | 20 | WAT
South Glens Falls Hydroelectric [SGL] | NY | NPCC | NYPP | 33.3 | 27.32 | 29.2 | WAT
South Holston | TN | SERC | TVA | 38.5 | 47.8 | 45.5 | WAT
South River | ON | NPCCC | ONTHY | 0.23 | 0.23 | 0.23 | WAT
Spalding (SPALD) | NE | MAPP | MAPPSR | 0.14 | 0.13 | 0.12 | WAT
Spartanburg Water System | SC | SERC | VACAR | 1 | 0.98 | 1 | WAT
Spaulding Hydro | MA | NPCC | NEPOOL | 1.51 | 0.95 | 1.12 | WAT
Spencer (NPPD) | NE | MAPP | MAPPSR | 2.4 | 1.8 | 1.8 | WAT
Spencer Mountain | NC | SERC | VACAR | 0.64 | 0.56 | 0.56 | WAT
Spier Falls | NY | NPCC | NYPP | 45.35 | 42.13 | 46.02 | WAT
Spillway | SC | SERC | VACAR | 2 | 2 | 2 | WAT
Springville (SVES) | NY | NPCC | NYPP | 0.6 | 0.5 | 0.5 | WAT
Squa Pan | ME | NPCC | NEPOOL | 1.5 | 1.4 | 1.4 | WAT
St Cloud Hydroelectric Generating Facility | MN | MAPP | MAPPSR | 8.64 | 8.64 | 8.64 | WAT
St. Croix Falls | WI | MAPP | MAPPSR | 23.2 | 23.9 | 23.9 | WAT
St. George Paper (NB) | NB | NPCCC | NBRUN | 3 | 3 | 3 | WAT
St. Joe Dam | IN | ECAR | ECARSR | 0.18 | 0.02 | 0.05 | WAT
St. Louis | MI | ECAR | ECARSR | 0.4 | 0.39 | 0.41 | WAT
St. Regis [Azure] | NY | NPCC | NYPP | 0.8 | 0.46 | 0.4 | WAT
St. Stephens | SC | SERC | VACAR | 84 | 84 | 84 | WAT
Stanford | ME | NPCC | NEPOOL | 3.8 | 3.8 | 3.8 | WAT
Star Lake | NF | NPCCC | HYQUE | 15 | 15 | 15 | WAT
Stark | NY | NPCC | NYPP | 22.5 | 25.5 | 24.8 | WAT
Starke (Marble Falls) | TX | ERCOT | ERCOTS | 30 | 36.4 | 36.4 | WAT
Stebbensville | WI | MAIN | WUM | 1 | 1 | 1 | WAT
Steephill Falls | ON | NPCCC | ONTHY | 15.5 | 15.5 | 15.5 | WAT
Sterling (COED) | IL | MAIN | NI | 4 | 4 | 4 | WAT
Stevens Creek | GA | SERC | VACAR | 18.88 | 9.04 | 9.04 | WAT
Stevens Point | WI | MAIN | WUM | 4.8 | 4.8 | 4.8 | WAT
Stevenson | CT | NPCC | NEPOOL | 30.5 | 28.95 | 28.91 | WAT
Stewart Small Hydro | ON | NPCCC | ONTHY | 0.14 | 0.14 | 0.14 | WAT
Stewarts Bridge | NY | NPCC | NYPP | 30 | 35.03 | 52.68 | WAT
Stewartville | ON | NPCCC | ONTHY | 183.2 | 183.2 | 180.24 | WAT
Stice Shoals | NC | SERC | VACAR | 0.62 | 0.62 | 0.62 | WAT
Stiles | WI | MAIN | WUM | 1.35 | 1.35 | 1.35 | WAT
Stillwater | ME | NPCC | NEPOOL | 1.95 | 1.95 | 1.95 | WAT
Stillwater Hydro Electric Proj | NY | NPCC | NYPP | 3 | 2 | 3.27 | WAT
Stillwater Reservoir Hydro | NY | NPCC | NYPP | 2.5 | 1.33 | 1.6 | WAT
Stockton Dam | MO | SPP | N | 45.2 | 54.72 | 54.72 | WAT
Stony Creek | PA | MAAC | PJM | 800 | 800 | 800 | WAT
Stoughton | WI | MAIN | WUM | 2 | 2 | 2 | WAT
Sturgeon (WEP) | MI | MAIN | WUM | 0.8 | 0.8 | 0.8 | WAT
Sturgeon Pool | NY | NPCC | NYPP | 14.4 | 15.75 | 16 | WAT
Stuyvesant Falls | NY | NPCC | NYPP | 2.8 | 1.5 | 1.8 | WAT
Sugar Island | NY | NPCC | NYPP | 9.03 | 8.43 | 6.53 | WAT
Summit Pumped Storage Hydroele | OH | ECAR | ECARSR | 1500 | 1515.16 | 1515.16 | WAT
Sundridge-Eagle | ON | NPCCC | ONTHY | 0.88 | 0.88 | 0.88 | WAT
Sundridge-McKenzie Falls | ON | NPCCC | ONTHY | 0.56 | 0.56 | 0.56 | WAT
Sundridge-Wainwright | ON | NPCCC | ONTHY | 0.5 | 0.5 | 0.5 | WAT
Superior Falls | MI | MAIN | WUM | 1.32 | 1.8 | 1.4 | WAT
Swinging Bridge 1 | NY | NPCC | NYPP | 5 | 4.5 | 4.5 | WAT
Swinging Bridge 2 | NY | NPCC | NYPP | 7 | 7.8 | 7.6 | WAT
Sylvan | MN | MAPP | MAPPSR | 1.8 | 1.9 | 1.9 | WAT
TP 4 | TX | ERCOT | ERCOTS | 2.4 | 2.4 | 2.4 | WAT
Table Rock | MO | SPP | N | 200 | 230 | 230 | WAT
Taftsville | VT | NPCC | NEPOOL | 0.5 | 0.15 | 0.31 | WAT
Taftville | CT | NPCC | NEPOOL | 1.76 | 2 | 2.03 | WAT
Talbott | VA | ECAR | ECARSR | 0.7 | 0.7 | 0.7 | WAT
Talcville | NY | NPCC | NYPP | 1 | 0.6 | 4.2 | WAT
Tallassee Hydro Proj | GA | SERC | STHRN | 2.1 | 2.1 | 2.1 | WAT
Tallulah Falls | GA | SERC | STHRN | 72 | 71.7 | 72.3 | WAT
Tannery Island | NY | NPCC | NYPP | 1.9 | 1.8 | 1.9 | WAT
Taplin Gorge | MN | MAPP | MAPPSR | 0.56 | 0.52 | 0.52 | WAT
Taum Sauk | MO | MAIN | EMO | 408 | 350 | 275 | WAT
Taylorville (ORION) | NY | NPCC | NYPP | 4.5 | 4.52 | 4.52 | WAT
Tenkiller Ferry | OK | SPP | S | 39.1 | 40 | 40 | WAT
Tennessee Creek | NC | SERC | VACAR | 10.8 | 10.2 | 10.2 | WAT
Tenth Street | CT | NPCC | NEPOOL | 1.4 | 1.25 | 1.25 | WAT
Terrora | GA | SERC | STHRN | 16 | 16.6 | 16.6 | WAT
Texon Hydro | MA | NPCC | NEPOOL | 1.5 | 1.5 | 1.5 | WAT
Theresa Plant | NY | NPCC | NYPP | 1.3 | 1.3 | 1.3 | WAT
Thief River Falls | MN | MAPP | MAPPSR | 0.55 | 0.55 | 0.55 | WAT
Thomas Hodgson & Sons Incorpor | NH | NPCC | NEPOOL | 1.8 | 1.78 | 1.8 | WAT
Thomson | MN | MAPP | MAPPSR | 72.6 | 75 | 75 | WAT
Thornapple | WI | MAPP | MAPPSR | 1.4 | 1.6 | 1.6 | WAT
Thornbury Dam | ON | NPCCC | ONTHY | 0.07 | 0.07 | 0.07 | WAT
Thorndike | MA | NPCC | NEPOOL | 0.98 | 0.98 | 0.98 | WAT
Thorpe | NC | SERC | VACAR | 21.6 | 23.2 | 23.2 | WAT
Thunder Mist Hydro | RI | NPCC | NEPOOL | 1.2 | 1.14 | 1.2 | WAT
Thurlow Dam | AL | SERC | STHRN | 98 | 118 | 119 | WAT
Tidewater | NS | NPCCC | NOVSC | 4.6 | 4.2 | 4.2 | WAT
Tillery | NC | SERC | VACAR | 84 | 86 | 86 | WAT
Tillotson Rubber Co. Inco | NH | NPCC | NEPOOL | 1 | 1.03 | 1 | WAT
Tims Ford | TN | SERC | TVA | 45.7 | 39 | 37 | WAT
Tobique | NB | NPCCC | NBRUN | 24.01 | 23.7 | 23.7 | WAT
Toledo Bend | TX | SERC | ENTR | 81 | 81 | 81 | WAT
Tomahawk | WI | MAIN | WUM | 2.6 | 2.2 | 2.2 | WAT
Tomahawk Power & Pulp | WI | MAIN | WUM | 2.66 | 2.66 | 2.66 | WAT
Topsham | ME | NPCC | NEPOOL | 3 | 3 | 3 | WAT
Toulnustouc River | PQ | NPCCC | HYQUE | 440 | 440 | 440 | WAT
Tower | MI | ECAR | ECARSR | 0.6 | 0.5 | 0.5 | WAT
Townsend Hydro | PA | ECAR | ECARSR | 5.28 | 5.28 | 5.28 | WAT
Trappe | WI | MAIN | WUM | 4 | 2.62 | 2.62 | WAT
Trego | WI | MAPP | MAPPSR | 1.2 | 1.3 | 1.3 | WAT
Trenche | PQ | NPCCC | HYQUE | 302.4 | 281.28 | 281.34 | WAT
Trenton Falls | NY | NPCC | NYPP | 33.7 | 40.2 | 40.06 | WAT
Troy (VT) | VT | NPCC | NEPOOL | 0.6 | 0.43 | 0.43 | WAT
Truisler Chute | ON | NPCCC | ONTHY | 0.27 | 0.27 | 0.27 | WAT
Tuckasegee | NC | SERC | VACAR | 3 | 3 | 3 | WAT
Tuckertown | NC | SERC | VACAR | 82.92 | 85.75 | 85.75 | WAT
Tugalo | GA | SERC | STHRN | 45 | 52.4 | 52.4 | WAT
Tunnel | CT | NPCC | NEPOOL | 2 | 1.54 | 2.1 | WAT
Tupperware | RI | NPCC | NEPOOL | 1.72 | 1.72 | 1.72 | WAT
Turner Shoals | NC | SERC | VACAR | 5.52 | 3 | 3 | WAT
Turners Falls | MA | NPCC | NEPOOL | 5.89 | 6.55 | 6.55 | WAT
Tusket | NS | NPCCC | NOVSC | 2.1 | 2.7 | 2.7 | WAT
Tuxedo | NC | SERC | VACAR | 5 | 6.4 | 6.4 | WAT
Twelfth Street | VA | SERC | VACAR | 11.4 | 12 | 12 | WAT
Twin Branch | IN | ECAR | ECARSR | 11.7 | 6.06 | 6.45 | WAT
Twin Cities Assembly Plant | MN | MAPP | MAPPSR | 18 | 18 | 18 | WAT
Twin Falls (ON) | ON | NPCCC | ONTHY | 2.4 | 2.4 | 2.4 | WAT
Twin Falls (WEP) | MI | MAIN | WUM | 6.15 | 5.97 | 5.97 | WAT
Twine Mill | ME | NPCC | NEPOOL | 0.3 | 0.2 | 0.24 | WAT
Union Falls | NY | NPCC | NYPP | 4.9 | 4.6 | 4.6 | WAT
Union Gas | ME | NPCC | NEPOOL | 1.55 | 1.52 | 1.55 | WAT
Unionville Hydro Proj 2499-NY | NY | NPCC | NYPP | 3 | 2.85 | 3 | WAT
Upper Androscoggin | ME | NPCC | NEPOOL | 1.68 | 1.64 | 1.68 | WAT
Upper Dam | ME | NPCC | NEPOOL | 0.6 | 0.6 | 0.6 | WAT
Upper Greenwich | NY | NPCC | NYPP | 0.8 | 0.25 | 0.24 | WAT
Upper Lake Falls | NS | NPCCC | NOVSC | 5.4 | 5.4 | 5.4 | WAT
Upper Weed | WI | MAIN | WUM | 0.28 | 0.3 | 0.3 | WAT
Utica, City Of | NY | NPCC | NYPP | 0.43 | 0.28 | 0.28 | WAT
Vail | VT | NPCC | NEPOOL | 0.4 | 0.4 | 0.4 | WAT
Valatie Hydro | NY | NPCC | NYPP | 0.3 | 0.08 | 0.1 | WAT
Valerie Falls | ON | NPCCC | ONTHY | 10 | 10 | 10 | WAT
Valley Falls Hydroeletric Faci | NY | NPCC | NYPP | 2.75 | 1.44 | 2.08 | WAT
Varick | NY | NPCC | NYPP | 11 | 7 | 7 | WAT
Veazie A | ME | NPCC | NEPOOL | 6.76 | 5.4 | 5.4 | WAT
Veazie B | ME | NPCC | NEPOOL | 3.76 | 3 | 3 | WAT
Veazie C | ME | NPCC | NEPOOL | 8 | 5 | 5 | WAT
Vergennes 9 | VT | NPCC | NEPOOL | 2.4 | 2.1 | 2.1 | WAT
Vernon At Cheshire | NH | NPCC | NEPOOL | 24.4 | 21.98 | 21.98 | WAT
Vernon At Grafton | NH | NPCC | NEPOOL | 8.4 | 8.44 | 8.2 | WAT
Victoria (UPP) | MI | MAIN | WUM | 12 | 12.34 | 12.34 | WAT
Victory Mills | NY | NPCC | NYPP | 1.7 | 1.19 | 1.49 | WAT
Village Plant | VT | NPCC | NEPOOL | 0.5 | 0.48 | 0.48 | WAT
Vischer Ferry | NY | NPCC | NYPP | 11.6 | 9.94 | 11.4 | WAT
Vornweg | ON | NPCCC | ONTHY | 0.03 | 0.03 | 0.03 | WAT
W.K. Sanders | VT | NPCC | NEPOOL | 1.9 | 1.8 | 1.8 | WAT
W.S. Wyman | ME | NPCC | NEPOOL | 72 | 80 | 80.95 | WAT
Walden | NY | NPCC | NYPP | 2.4 | 3.66 | 3.66 | WAT
Wallace Dam | GA | SERC | STHRN | 321.3 | 327.82 | 327.62 | WAT
Wallenpaupack | PA | MAAC | PJM | 40 | 44 | 44 | WAT
Walnut Cove | NC | SERC | VACAR | 2 | 2 | 2 | WAT
Walter Bouldin Dam | AL | SERC | STHRN | 225 | 227.01 | 228 | WAT
Walter F George | GA | SERC | STHRN | 130 | 150 | 150 | WAT
Walters | NC | SERC | VACAR | 108 | 105 | 99.99 | WAT
Wappinger Falls Hydro | NY | NPCC | NYPP | 2.2 | 1.97 | 2.01 | WAT
Ware Energy Corporation | MA | NPCC | NEPOOL | 9.38 | 9.38 | 9.38 | WAT
Ware Shoals Hydroeclectric Pro | SC | SERC | VACAR | 6.2 | 6.2 | 6.2 | WAT
Warren (POTED) | VA | ECAR | ECARSR | 0.75 | 0.77 | 0.93 | WAT
Warrensburg Hydroelectric | NY | NPCC | NYPP | 2.9 | 2.9 | 2.9 | WAT
Warrior Ridge | PA | MAAC | PJM | 3 | 3 | 3 | WAT
Warrior Ridge Hydroelectric | PA | MAAC | PJM | 3 | 2.84 | 3 | WAT
Warwick | GA | SERC | STHRN | 15.3 | 14.1 | 14.1 | WAT
Washington Str | MA | NPCC | NEPOOL | 0.09 | 0.09 | 0.09 | WAT
Watauga | TN | SERC | TVA | 57.6 | 67 | 67.5 | WAT
Waterbury 22 | VT | NPCC | NEPOOL | 5.5 | 5 | 5 | WAT
Wateree - DUKE | SC | SERC | VACAR | 56 | 78.99 | 78.99 | WAT
Waterford (ADHYDE) | NY | NPCC | NYPP | 10 | 10 | 10 | WAT
Waterford (ENTOPE) | NY | NPCC | NYPP | 3 | 3 | 3 | WAT
Waterloo (NYSEG) | NY | NPCC | NYPP | 1.92 | 1.65 | 1.95 | WAT
Waterloo (SK) | SK | MAPPC | MAPPCN | 8 | 8.1 | 8.1 | WAT
Waterport | NY | NPCC | NYPP | 4.63 | 4.18 | 4.23 | WAT
Watertown Plant | NY | NPCC | NYPP | 6.9 | 9.1 | 9.2 | WAT
Watertown, City of | NY | NPCC | NYPP | 5.4 | 5.4 | 5.4 | WAT
Watts Bar Hy | TN | SERC | TVA | 167.4 | 175 | 175 | WAT
Wausau | WI | MAIN | WUM | 5.4 | 2.79 | 3.69 | WAT
Wautoma | WI | MAIN | WUM | 0.25 | 0.25 | 0.25 | WAT
Wawatay-Black River | ON | NPCCC | ONTHY | 13.5 | 13.5 | 13.5 | WAT
Way | MI | MAIN | WUM | 1.8 | 1.4 | 1.4 | WAT
Webber | MI | ECAR | ECARSR | 4.3 | 0.9 | 1.9 | WAT
Webbers Falls | OK | SPP | S | 60 | 60 | 60 | WAT
Webster Hydro | MA | NPCC | NEPOOL | 0.15 | 0.15 | 0.29 | WAT
Webster Lake Project No 4754 | GA | SERC | STHRN | 0.5 | 0.47 | 0.5 | WAT
Weiss Dam | AL | SERC | STHRN | 87.75 | 74.01 | 66.99 | WAT
Wellington (SASK) | SK | MAPPC | MAPPCN | 4.8 | 4.8 | 4.8 | WAT
Wells, Town Of | NY | NPCC | NYPP | 0.7 | 0.29 | 0.43 | WAT
West Buxton | ME | NPCC | NEPOOL | 10.45 | 8.7 | 8.7 | WAT
West Charleston | VT | NPCC | NEPOOL | 1.4 | 1.3 | 1.3 | WAT
West Danville 15 | VT | NPCC | NEPOOL | 1 | 1.1 | 1.1 | WAT
West Delaware Tunnel Plant | NY | NPCC | NYPP | 7.5 | 7.13 | 7.5 | WAT
West Dummerston | VT | NPCC | NEPOOL | 2 | 2 | 2 | WAT
West End Dam Hydroelectric Pro | NY | NPCC | NYPP | 4.5 | 4.28 | 4.5 | WAT
West Enfield Hydroelectric Facility | ME | NPCC | NEPOOL | 13 | 11.42 | 17.82 | WAT
West Point (USCEMD) | GA | SERC | STHRN | 73.38 | 85 | 85 | WAT
Weston (FPL) | ME | NPCC | NEPOOL | 12 | 13.2 | 13.2 | WAT
Weyauwega | WI | MAIN | WUM | 0.4 | 0.4 | 0.1 | WAT
Weybridge | VT | NPCC | NEPOOL | 3 | 2.22 | 3.35 | WAT
Weymouth | NS | NPCCC | NOVSC | 18 | 19.2 | 19.2 | WAT
Wheeler (TVA) | AL | SERC | TVA | 404.1 | 379.3 | 357.3 | WAT
White Rapids | MI | MAIN | WUM | 8 | 7.8 | 7.8 | WAT
White River (SD) | SD | MAPP | MAPPSR | 0.25 | 0.21 | 0.21 | WAT
White River (WI) | WI | MAPP | MAPPSR | 1 | 0.8 | 0.6 | WAT
White Rock (NS) | NS | NPCCC | NOVSC | 3.2 | 2.9 | 2.9 | WAT
Whitedog Falls | ON | NPCCC | ONTHY | 67.77 | 67.77 | 67.77 | WAT
Whites Bridge | MI | ECAR | ECARSR | 0.78 | 0.78 | 0.78 | WAT
Whitney Dam Project | TX | ERCOT | ERCOTS | 30 | 30 | 30 | WAT
Wilber - WICK | NE | MAPP | MAPPSR | 2 | 2 | 2 | WAT
Wilbur | TN | SERC | TVA | 10.7 | 12 | 12 | WAT
Wilder NH | NH | NPCC | NEPOOL | 37.4 | 42.46 | 42.44 | WAT
Wilder VT | VT | NPCC | NEPOOL | 16.2 | 16.2 | 16.2 | WAT
William Allen | NY | NPCC | NYPP | 0.03 | 0.03 | 0.03 | WAT
William F. Matson Generating Station | PA | MAAC | PJM | 21.76 | 20 | 21 | WAT
Williams | ME | NPCC | NEPOOL | 18.6 | 20.9 | 20.9 | WAT
Williams Hydro | IN | ECAR | ECARSR | 2.12 | 2.12 | 2.12 | WAT
Williamsford Feeds | ON | NPCCC | ONTHY | 0.02 | 0.02 | 0.02 | WAT
Wilson (TEVA) | AL | SERC | TVA | 667.28 | 636 | 611 | WAT
Winfield | WV | ECAR | ECARSR | 14.76 | 16.41 | 18.99 | WAT
Winooski Hydro 8 | VT | NPCC | NEPOOL | 0.88 | 0.4 | 0.68 | WAT
Winooski One Power Station | VT | NPCC | NEPOOL | 7.51 | 7.3 | 7.3 | WAT
Winslow Maine | ME | NPCC | NEPOOL | 4.03 | 3.83 | 4.03 | WAT
Winsor Dam Power Station | MA | NPCC | NEPOOL | 1.2 | 1.24 | 1.2 | WAT
Winton | MN | MAPP | MAPPSR | 4 | 4 | 4 | WAT
Wirtz (Granite Shoals) | TX | ERCOT | ERCOTS | 45 | 56 | 56 | WAT
Wisconsin Rapids Division | WI | MAIN | WUM | 9.31 | 9.31 | 9.31 | WAT
Wisconsin River Div | WI | MAIN | WUM | 5.49 | 5.49 | 5.49 | WAT
Wiscoy 170 | NY | NPCC | NYPP | 1.08 | 1.08 | 1.08 | WAT
Wissota | WI | MAPP | MAPPSR | 36 | 37.18 | 37.18 | WAT
Wolcott | VT | NPCC | NEPOOL | 1 | 0.49 | 0.8 | WAT
Wolf Creek (USCEND) | KY | SERC | TVA | 270 | 312 | 312 | WAT
Woodland Pulp & Paper | ME | NPCC | NEPOOL | 18.84 | 18.77 | 18.84 | WAT
Woodside Hydro | VT | NPCC | NEPOOL | 0.12 | 0.11 | 0.12 | WAT
Woronoco Mill | MA | NPCC | NEPOOL | 1.88 | 1.83 | 1.88 | WAT
Worumbo Hydro Station | ME | NPCC | NEPOOL | 19.06 | 18.1 | 19.06 | WAT
Wreck Cove | NS | NPCCC | NOVSC | 200 | 226.5 | 226.5 | WAT
Wrightsville Hydro Plant | VT | NPCC | NEPOOL | 1.03 | 0.75 | 0.75 | WAT
Wylie | SC | SERC | VACAR | 60 | 67 | 67 | WAT
Wyre Wynd Hydro | CT | NPCC | NEPOOL | 2.7 | 2.7 | 2.7 | WAT
Yaleville | NY | NPCC | NYPP | 2.22 | 1.4 | 1.55 | WAT
Yards Creek | NJ | MAAC | PJM | 386.9 | 400 | 400 | WAT
Yates Dam | AL | SERC | STHRN | 62 | 77 | 77 | WAT
Yonah | GA | SERC | STHRN | 22.5 | 28.59 | 28.59 | WAT
York Haven | PA | MAAC | PJM | 19.62 | 19 | 19 | WAT
Yough Hydro Power (YOUGHIOGHENY) | PA | MAAC | PJM | 12.2 | 12.2 | 12.2 | WAT