{"text_format":"1","workbook":"xlsx","n_sheets":16,"sheets":["Ativar Macros","Início","2","FSA MICRO <=10","FSA MICRO >10","SOLICITACAO","RELACAO DE CARGA","FORMULARIO","GD EXISTENTE","MD-SOLAR","UC BENEFICIARIAS","DU-SOLAR","INVERSOR-MODULO","CONFIG","SAIDA","Consulta Versão Online"],"not_rendered":{"charts":0,"images":6,"macros":1,"external_links":0,"defined_names":155,"comments":1,"pivot_tables":0},"unopened":[],"bounds":{"document_bytes":16777216,"sheet_cells":100000,"rows_first":2000,"rows_last":500,"rows_between":2000,"halvings":0,"cell_chars":16384,"cell_head_chars":4096},"cells_cut":0,"cells_raw":0,"read":"whole","date_system":"1900"}

{"sheet":"Ativar Macros","index":0,"n_rows":35,"n_cols":20,"rows_kept":35,"cut":false,"hidden":false,"merged":[[31,19,32,24],[34,19,35,24],[12,1,12,8],[13,1,13,8],[2,19,3,24],[4,19,5,24],[26,19,27,24]]}
[]
[]
[null,null,null,null,null,null,null,null,null,null,null,null,null,null,null,null,null,null,null,"Caso a macro ainda esteja bloqueada, verificar  desbloqueio conforme passo a passo abaixo:"]
[]
[null,null,null,null,null,null,null,null,null,null,null,null,null,null,null,null,null,null,null,"Feche a planilha, clique com o botão direito no arquivo, vá em propriedades, e a seguinte janela irá abrir:"]
[]
[null,null,null,null,null,null,null,"Habilite as Macros Para continuar"]
[]
[]
[]
[]
[]
[null,"FORMULÁRIO DE ORÇAMENTO DE CONEXÃO DE MICRO E MINIGERAÇÃO"]
[null,"SUPERVISÃO DE PROJETOS"]
[]
[]
[]
[]
[]
[]
[]
[]
[]
[]
[]
[]
[null,null,null,null,null,null,null,null,null,null,null,null,null,null,null,null,null,null,null,"Caso ainda não seja desbloqueada, siga o passo a passo a baixo:"]
[]
[]
[]
[]
[null,null,null,null,null,null,null,null,null,null,null,null,null,null,null,null,null,null,null,"Com  a planilha aberta, acesse: Arquivo > Opções > Central de confiabilidade > Configurações de Macro"]
[]
[]
[null,null,null,null,null,null,null,null,null,null,null,null,null,null,null,null,null,null,null,"Habilite as macros na caixa de seleção"]

{"sheet":"Início","index":1,"n_rows":16,"n_cols":2,"rows_kept":16,"cut":false,"hidden":true,"merged":[[5,0,5,12],[2,0,4,12],[12,1,12,10],[13,1,13,10],[15,1,15,4],[10,1,10,10]]}
[]
[]
["FORMULÁRIO DE ORÇAMENTO DE CONEXÃO DE MICRO E MINIGERAÇÃO"]
[]
[]
["Estreitando relacionamentos"]
[]
[null,"Olá,"]
[null,"seja bem-vindo (a)!"]
[]
[null,"Essa é uma ferramenta desenvolvida pela ENERGISA para facilitar a elaboração e análise de projetos particulares de geração distribuída."]
[]
[null,"Navegue pelos formulários a seguir preenchendo com as informações solicitadas."]
[null,"Ao final, os dados preenchidos serão transformados em um arquivo PDF e Excel que deverão ser anexados no AWGPE juntamente com a documentação de projeto."]
[]
[null,"Vamos começar?"]

{"sheet":"2","index":2,"n_rows":13,"n_cols":3,"rows_kept":13,"cut":false,"hidden":true,"merged":[[8,2,8,10],[10,2,10,7],[11,2,11,6],[12,2,12,3]]}
[]
[]
[]
[]
[]
[]
[]
[]
[null,null,"Selecione o tipo de formulário de solicitação de acesso:"]
[]
[null,null,"Microgeração igual ou inferior a 10kW"]
[null,null,"Microgeração superior a 10kW"]
[null,null,"Minigeração"]

{"sheet":"FSA MICRO <=10","index":3,"n_rows":38,"n_cols":10,"rows_kept":38,"cut":false,"hidden":true,"merged":[[28,1,28,10],[26,1,26,9],[9,4,9,6],[10,8,10,10],[17,1,17,10],[18,4,18,10],[10,2,10,6],[11,8,11,10],[12,2,12,10],[11,2,11,6],[13,1,13,10],[14,6,14,8],[14,9,14,10],[14,1,14,2],[15,1,15,2],[16,1,16,2],[29,1,29,2],[29,3,29,10],[36,4,36,7],[37,4,37,7],[34,2,34,4],[34,6,34,10],[30,6,30,10],[33,3,33,10],[33,1,33,2],[31,2,31,4],[31,6,31,10],[24,1,24,9],[25,1,25,9],[18,1,18,3],[15,6,16,10],[19,7,19,10],[19,1,19,2],[20,1,20,10],[21,1,21,9],[15,3,15,5],[16,3,16,5],[115,7,115,8],[0,3,0,8],[2,3,2,8],[3,3,3,8],[19,3,19,6],[5,1,5,10],[6,2,6,6],[6,8,6,10],[7,2,7,10],[8,2,8,10],[30,2,30,4],[32,1,32,10],[27,1,27,9],[14,3,14,5],[22,1,22,9],[23,1,23,9]]}
[null,null,null,"FORMULÁRIO DE SOLICITAÇÃO DE ACESSO"]
[]
[null,null,null,"MICROGERAÇÃO DISTRIBUÍDA "]
[null,null,null,"POTENCIA INFERIOR A 10KW"]
[]
[null,"1. IDENTIFICAÇÃO DA UNIDADE CONSUMIDORA - UC"]
[null,"Código da UC:",null,null,null,null,null,"Classe:"]
[null,"Titular da UC:"]
[null,"Logradouro:"]
[null,"N°:",null,"Bairro:",null,null,null,"UF:",null,"CEP:"]
[null,"E-mail:",null,null,null,null,null,"Cidade:"]
[null,"Telefone:",null,null,null,null,null,"Celular:"]
[null,"CNPJ/CPF:"]
[null,"2. DADOS DA UNIDADE CONSUMIDORA - UC"]
[null,"Potência Instalada (kW):",null,null,null,null,"Tensão de Atendimento (V):"]
[null,"Tipo de Conexão:"]
[null,"Tipo de Ramal:"]
[null,"3. DADOS DA GERAÇÃO"]
[null,"Potência Instalada de Geração (kWp):",null,null,{"$f":"CONFIG!U34","v":0}]
[null,"Tipo da Fonte de Geração:",null,"EÓLICA"]
[null,"4. DOCUMENTAÇÕES A SEREM ANEXADAS NO AWGPE"]
[null,"1. Numero de registro válido no conselho profissional competente do responsével técnico."]
[null,"2. Diagrama Unifilar contemplando Geração/Proteção (Inversor, se for o caso)/Medição e Memorial Descritivo da instalação;"]
[null,"3. Certificado de conformidade do(s) inversor(es) ou número de Registro da concessão do INMETRO do(s) inversores para a tensão Nominal de conexão com a rede;"]
[null,"4. Dados necessários ao Registro da Central Gerador conforme disponível no site da ANEEL: www.aneel.gov.br/scg"]
[null,"5. Lista de Unidades Consumidores participantes do sistema de compensação (se houver) indicando a porcentagem de rateio dos créditos e o enquadramento conforme incisos VI e VIII do art. 2° da Resolução Normativa n° 482/2012;"]
[null,"6. Cópia de documento que comprove o compromisso de solidariedade entre os integrantes (se houver);"]
[null,"7. Documento que comprover o reconhecimento da ANEEL pela cogeração qualificada (se houver);"]
[null,"5. CONTATOS NA DISTRIBUIDORA "]
[null,"Responsável/Área:",null,{"$f":"IF(I10=\"AC\",\"Energisa Acre\",IF(I10=\"MG\",\"Energisa Minas Gerais\",IF(I10=\"RJ\",\"Energisa Nova Friburgo\",IF(I10=\"MS\",\"Energisa Mato Grosso do Sul\",IF(I10=\"MT\",\"Energisa Mato Grosso\",IF(I10=\"PB\",\"Energisa Paraíba\",IF(I10=\"RO\",\"Energisa Rondônia\",IF(I10=\"PR\",\"Energisa Sul-Sudeste\",IF(I10=\"SP\",\"Energisa Sul-Sudeste\",IF(I10=\"SE\",\"Energisa Sergipe\",IF(I10=\"TO\",\"Energisa Tocantins\",\"\")))))))))))","v":""}]
[null,"Telefone",{"$f":"IF(I10=\"AC\",\"0800 647 7196\",IF(I10=\"MG\",\"0800 032 0196\",IF(I10=\"RJ\",\"0800 032 0196\",IF(I10=\"MS\",\"0800 722 7272\",IF(I10=\"MT\",\"0800 646 4196\",IF(I10=\"PB\",\"0800 083 0196\",IF(I10=\"RO\",\"0800 647 0120\",IF(I10=\"PR\",\"0800 701 0326\",IF(I10=\"SP\",\"0800 701 0326\",IF(I10=\"SE\",\"0800 079 0196\",IF(I10=\"TO\",\"0800 721 3330\",\"\")))))))))))","v":""},null,null,"E-mail:",{"$f":"IF(I10=\"AC\",\"projetoeletrico.emg@energisa.com.br\",IF(I10=\"MG\",\"projetoeletrico.emg@energisa.com.br\",IF(I10=\"RJ\",\"projetoeletrico.emg@energisa.com.br\",IF(I10=\"MS\",\"projetosparticulares.ems@energisa.com.br\",IF(I10=\"MT\",\"projetoparticular.emt@energisa.com.br \",IF(I10=\"PB\",\"projetos.pb@energisa.com.br\",IF(I10=\"RO\",\"analisedeprojetos.ero@energisa.com.br\",IF(I10=\"PR\",\"projetosparticulares.ess@energisa.com.br\",IF(I10=\"SP\",\"projetosparticulares.ess@energisa.com.br\",IF(I10=\"SE\",\"projetos.se@energisa.com.br\",IF(I10=\"TO\",\"projetos.eto@energisa.com.br\",\"\")))))))))))","v":""}]
[null,"Gisa",{"$f":"IF(I10=\"AC\",\"(68) 99233 0341\",IF(I10=\"MG\",\"(32) 98426 1352\",IF(I10=\"RJ\",\"(22) 99292 4081\",IF(I10=\"MS\",\"(67) 99980 0698\",IF(I10=\"MT\",\"(65) 99999 7974\",IF(I10=\"PB\",\"(83) 99135 5540\",IF(I10=\"RO\",\"(69) 99358 9673\",IF(I10=\"PR\",\"(18) 99120 3365\",IF(I10=\"SP\",\"(18) 99120 3365\",IF(I10=\"SE\",\"(79) 98101 0715\",IF(I10=\"TO\",\"(63) 99222 6664\",\"\")))))))))))","v":""},null,null,"Link Gisa",{"$f":"IF(I10=\"AC\",\"https://l.ead.me/bbThiX\",IF(I10=\"MG\",\"https://l.ead.me/bbChEG\",IF(I10=\"RJ\",\"http://l.ead.me/bb3Lm9\",IF(I10=\"MS\",\" https://l.ead.me/bbChEN\",IF(I10=\"MT\",\"https://l.ead.me/bbChFY\",IF(I10=\"PB\",\"https://l.ead.me/bbChEY\",IF(I10=\"RO\",\"https://l.ead.me/bbRsbV\",IF(I10=\"PR\",\"https://l.ead.me/bbChEl\",IF(I10=\"SP\",\"https://l.ead.me/bbChEl\",IF(I10=\"SE\",\"https://l.ead.me/bbChBy\",IF(I10=\"TO\",\"https://l.ead.me/bbChDy\",\"\")))))))))))","v":""}]
[null,"6. DADOS DO SOLICITANTE:"]
[null,"Cliente/Procurador Legal:"]
[null,"Telefone:",null,null,null,"E-mail:"]
[]
[null,null,null,null,"___________________________________"]
[null,null,null,null,"Assinatura do Responsável"]

{"sheet":"FSA MICRO >10","index":4,"n_rows":38,"n_cols":10,"rows_kept":38,"cut":false,"hidden":true,"merged":[[17,1,17,10],[18,4,18,10],[10,2,10,6],[11,2,11,6],[11,8,11,10],[12,2,12,10],[13,1,13,10],[15,6,16,10],[16,1,16,2],[16,3,16,5],[36,4,36,7],[37,4,37,7],[34,2,34,4],[34,6,34,10],[26,1,26,9],[27,1,27,9],[28,1,28,10],[30,2,30,4],[32,1,32,10],[33,3,33,10],[33,1,33,2],[19,7,19,10],[31,2,31,4],[31,6,31,10],[24,1,24,9],[25,1,25,9],[29,1,29,2],[29,3,29,10],[30,6,30,10],[19,3,19,6],[19,1,19,2],[20,1,20,10],[21,1,21,9],[22,1,22,9],[23,1,23,9],[0,3,0,8],[2,3,2,8],[3,3,3,8],[15,1,15,2],[15,3,15,5],[14,1,14,2],[5,1,5,10],[6,2,6,6],[6,8,6,10],[7,2,7,10],[8,2,8,10],[14,9,14,10],[10,8,10,10],[14,3,14,5],[14,6,14,8],[9,4,9,6]]}
[null,null,null,"FORMULÁRIO DE SOLICITAÇÃO DE ACESSO"]
[]
[null,null,null,"MICROGERAÇÃO DISTRIBUÍDA "]
[null,null,null,"POTENCIA SUPERIOR A 10KW"]
[]
[null,"1. IDENTIFICAÇÃO DA UNIDADE CONSUMIDORA - UC"]
[null,"Código da UC:",null,null,null,null,null,"Classe:"]
[null,"Titular da UC:"]
[null,"Logradouro:"]
[null,"N°:",null,"Bairro:",null,null,null,"UF:",null,"CEP:"]
[null,"E-mail:",null,null,null,null,null,"Cidade:"]
[null,"Telefone:",null,null,null,null,null,"Celular:"]
[null,"CNPJ/CPF:"]
[null,"2. DADOS DA UNIDADE CONSUMIDORA - UC"]
[null,"Potência Instalada (kW):",null,null,null,null,"Tensão de Atendimento (V):"]
[null,"Tipo de Conexão:"]
[null,"Tipo de Ramal:"]
[null,"3. DADOS DA GERAÇÃO"]
[null,"Potência Instalada de Geração (kWp):",null,null,{"$f":"CONFIG!U34","v":0}]
[null,"Tipo da Fonte de Geração:",null,"SOLAR"]
[null,"4. DOCUMENTAÇÕES A SEREM ANEXADAS  NO AWGPE"]
[null,"1. Numero de registro válido no conselho profissional competente do responsével técnico."]
[null,"2. Diagrama Unifilar contemplando Geração/Proteção (Inversor, se for o caso)/Medição e Memorial Descritivo da instalação;"]
[null,"3. Certificado de conformidade do(s) inversor(es) ou número de Registro da concessão do INMETRO do(s) inversores para a tensão Nominal de conexão com a rede;"]
[null,"4. Dados necessários ao Registro da Central Gerador conforme disponível no site da ANEEL: www.aneel.gov.br/scg"]
[null,"5. Lista de Unidades Consumidores participantes do sistema de compensação (se houver) indicando a porcentagem de rateio dos créditos e o enquadramento conforme incisos VI e VIII do art. 2° da Resolução Normativa n° 482/2012;"]
[null,"6. Cópia de documento que comprove o compromisso de solidariedade entre os integrantes (se houver);"]
[null,"7. Documento que comprover o reconhecimento da ANEEL pela cogeração qualificada (se houver);"]
[null,"5. CONTATOS NA DISTRIBUIDORA "]
[null,"Responsável/Área:",null,{"$f":"IF(I10=\"AC\",\"Energisa Acre\",IF(I10=\"MG\",\"Energisa Minas Gerais\",IF(I10=\"RJ\",\"Energisa Nova Friburgo\",IF(I10=\"MS\",\"Energisa Mato Grosso do Sul\",IF(I10=\"MT\",\"Energisa Mato Grosso\",IF(I10=\"PB\",\"Energisa Paraíba\",IF(I10=\"RO\",\"Energisa Rondônia\",IF(I10=\"PR\",\"Energisa Sul-Sudeste\",IF(I10=\"SP\",\"Energisa Sul-Sudeste\",IF(I10=\"SE\",\"Energisa Sergipe\",IF(I10=\"TO\",\"Energisa Tocantins\",\"\")))))))))))","v":""}]
[null,"Telefone",{"$f":"IF(I10=\"AC\",\"0800 647 7196\",IF(I10=\"MG\",\"0800 032 0196\",IF(I10=\"RJ\",\"0800 032 0196\",IF(I10=\"MS\",\"0800 722 7272\",IF(I10=\"MT\",\"0800 646 4196\",IF(I10=\"PB\",\"0800 083 0196\",IF(I10=\"RO\",\"0800 647 0120\",IF(I10=\"PR\",\"0800 701 0326\",IF(I10=\"SP\",\"0800 701 0326\",IF(I10=\"SE\",\"0800 079 0196\",IF(I10=\"TO\",\"0800 721 3330\",\"\")))))))))))","v":""},null,null,"E-mail:",{"$f":"IF(I10=\"AC\",\"projetoeletrico.emg@energisa.com.br\",IF(I10=\"MG\",\"projetoeletrico.emg@energisa.com.br\",IF(I10=\"RJ\",\"projetoeletrico.emg@energisa.com.br\",IF(I10=\"MS\",\"projetosparticulares.ems@energisa.com.br\",IF(I10=\"MT\",\"projetoparticular.emt@energisa.com.br \",IF(I10=\"PB\",\"projetos.pb@energisa.com.br\",IF(I10=\"RO\",\"analisedeprojetos.ero@energisa.com.br\",IF(I10=\"PR\",\"projetosparticulares.ess@energisa.com.br\",IF(I10=\"SP\",\"projetosparticulares.ess@energisa.com.br\",IF(I10=\"SE\",\"projetos.se@energisa.com.br\",IF(I10=\"TO\",\"projetos.eto@energisa.com.br\",\"\")))))))))))","v":""}]
[null,"GISA",{"$f":"IF(I10=\"AC\",\"(68) 99233 0341\",IF(I10=\"MG\",\"(32) 98426 1352\",IF(I10=\"RJ\",\"(22) 99292 4081\",IF(I10=\"MS\",\"(67) 99980 0698\",IF(I10=\"MT\",\"(65) 99999 7974\",IF(I10=\"PB\",\"(83) 99135 5540\",IF(I10=\"RO\",\"(69) 99358 9673\",IF(I10=\"PR\",\"(18) 99120 3365\",IF(I10=\"SP\",\"(18) 99120 3365\",IF(I10=\"SE\",\"(79) 98101 0715\",IF(I10=\"TO\",\"(63) 99222 6664\",\"\")))))))))))","v":""},null,null,"LINK GISA",{"$f":"IF(I10=\"AC\",\"https://l.ead.me/bbThiX\",IF(I10=\"MG\",\"https://l.ead.me/bbChEG\",IF(I10=\"RJ\",\"http://l.ead.me/bb3Lm9\",IF(I10=\"MS\",\" https://l.ead.me/bbChEN\",IF(I10=\"MT\",\"https://l.ead.me/bbChFY\",IF(I10=\"PB\",\"https://l.ead.me/bbChEY\",IF(I10=\"RO\",\"https://l.ead.me/bbRsbV\",IF(I10=\"PR\",\"https://l.ead.me/bbChEl\",IF(I10=\"SP\",\"https://l.ead.me/bbChEl\",IF(I10=\"SE\",\"https://l.ead.me/bbChBy\",IF(I10=\"TO\",\"https://l.ead.me/bbChDy\",\"\")))))))))))","v":""}]
[null,"6. DADOS DO SOLICITANTE:"]
[null,"Cliente/Procurador Legal:"]
[null,"Telefone",null,null,null,"E-mail:"]
[]
[null,null,null,null,"___________________________________"]
[null,null,null,null,"Assinatura do Responsável"]

{"sheet":"SOLICITACAO","index":5,"n_rows":92,"n_cols":10,"rows_kept":92,"cut":false,"hidden":true,"merged":[[24,1,24,10],[23,6,23,10],[22,6,22,10],[23,3,23,4],[26,2,26,4],[26,6,26,10],[25,1,25,2],[25,3,25,10],[8,2,8,10],[14,1,14,2],[14,3,14,5],[18,1,18,3],[18,4,18,10],[17,1,17,10],[3,3,3,8],[5,1,5,10],[6,2,6,6],[6,8,6,10],[7,2,7,10],[4,3,4,8],[19,1,19,2],[19,7,19,10],[19,3,19,5],[20,1,20,10],[23,1,23,2],[21,3,21,10],[21,1,21,2],[22,3,22,4],[22,1,22,2],[0,3,0,8],[2,3,2,8],[16,1,16,2],[16,3,16,5],[11,8,11,10],[12,2,12,10],[14,6,14,8],[14,9,14,10],[9,4,9,6],[10,2,10,6],[11,2,11,6],[13,1,13,10],[15,1,15,2],[15,3,15,5],[15,6,16,10],[10,8,10,10],[67,1,67,11],[64,1,64,11],[68,1,68,11],[29,1,29,10],[28,1,28,10],[77,1,79,11],[71,1,74,11],[70,1,70,11],[76,1,76,11],[81,1,81,11],[101,7,101,10],[102,7,102,10],[91,1,93,11],[88,1,89,11],[82,1,85,11],[87,1,87,11],[90,1,90,11]]}
[null,null,null,"FORMULÁRIO DE ORÇAMENTO DE CONEXÃO"]
[]
[null,null,null,"GERAÇÃO DISTRIBUÍDA "]
[]
[]
[null,"1. IDENTIFICAÇÃO DA UNIDADE CONSUMIDORA - UC"]
[null,"Código da UC:",null,null,null,null,null,"Classe:"]
[null,"Titular da UC:"]
[null,"Logradouro:"]
[null,"N°:",null,"Bairro:",null,null,null,"UF:",null,"CEP:"]
[null,"E-mail:",null,null,null,null,null,"Cidade:"]
[null,"Telefone:",null,null,null,null,null,"Celular:"]
[null,"CNPJ/CPF:"]
[null,"2. DADOS DA UNIDADE CONSUMIDORA NO ATO DA VISTORIA - UC"]
[null,"Potência Instalada (kW):",null,null,null,null,"Tensão de Atendimento (V):"]
[null,"Tipo de Conexão:"]
[null,"Tipo de Ramal:"]
[null,"3. DADOS DA GERAÇÃO"]
[null,"Potência Instalada de Geração (kWp):",null,null,{"$f":"CONFIG!U34","v":0}]
[null,"Tipo da Fonte de Geração:",null,null,null,null,"Tipo de Geração:"]
[null,"5. CONTATOS NA DISTRIBUIDORA "]
[null,"Empresa",null,{"$f":"IFERROR(VLOOKUP(CONFIG!K20,CONFIG!AL1:AQ12,2,0),\"\")","v":""}]
[null,"Telefone",null,{"$f":"IFERROR(VLOOKUP(CONFIG!K20,CONFIG!AL1:AQ12,3,0),\"\")","v":""},null,"E-mail:",{"$f":"IFERROR(VLOOKUP(CONFIG!K20,CONFIG!AL1:AQ12,4,0),\"\")","v":""}]
[null,"Responsável/Área:",null,{"$f":"IFERROR(VLOOKUP(CONFIG!K20,CONFIG!AL1:AQ12,5,0),\"\")","v":""},null,"LINK GISA",{"$f":"IFERROR(VLOOKUP(CONFIG!K20,CONFIG!AL1:AQ12,6,0),\"\")","v":""}]
[null,"6. DADOS DO RESPONSÁVEL TÉCNICO:"]
[null,"Cliente/Procurador Legal:"]
[null,"Telefone",null,null,null,"E-mail:"]
[]
[null,"___________________________________"]
[null,"Assinatura do Responsável"]
[]
[]
[]
[]
[]
[]
[]
[]
[]
[]
[]
[]
[]
[]
[]
[]
[]
[]
[]
[]
[]
[]
[]
[]
[]
[]
[]
[]
[]
[]
[]
[]
[]
[]
[]
[]
[]
[]
[]
[]
[]
[null,"Na ocorrência de uma eventual falta na rede da Energisa durante a operação de paralelismo, o sistema de Geração deve desligar-se através do inversor e isolar a geração da rede, no máximo, em 2 segundos. O inversor deve garantir o sincronismo da geração com a rede e evitar conexões indevidas. Em nenhuma hipótese será permitido o ilhamento  de geradores conectados ao sistema Elétrico da Energisa."]
[]
[]
[]
[]
[]
[null,"Depois de uma “desconexão” devido a uma condição anormal da rede, o sistema de Geração Distribuída não pode retomar o fornecimento de energia à rede elétrica (reconexão) por um período mínimo de 180 segundos após a retomada das condições normais de tensão e frequência  da rede."]
[]
[]
[]
[]
[null,"O sistema de Geração Distribuída deverá estar conectado ao sistema de aterramento da unidade consumidora. As instalações de Centrais Geradoras deverão estar providas de sistemas de aterramento que garantam que, em quaisquer circunstâncias, não  sejam geradas tensões de contato superiores aos limites estabelecidos conforme NBR 5410. O estudo relativo ao sistema de aterramento da geração distribuída deverá ser de responsabilidade do responsável técnico pelo projeto."]
[]
[]
[]
[]
[]
[null,"A sinalização de segurança deve ser instalada junto ao padrão de entrada de energia, próximo à caixa de medição/proteção.  Deverá ser instalada uma placa de advertência com os seguintes dizeres: "]
[]
[]
[null,"Sendo identificado com tinta anticorrosiva, não sendo aceita a utilização de adesivos.  A placa de advertência deverá ser confeccionada em PVC ou acrílico com espessura mínima de 1mm e conforme modelo do desenho NDU013 pág. 65."]

{"sheet":"RELACAO DE CARGA","index":6,"n_rows":39,"n_cols":11,"rows_kept":39,"cut":false,"hidden":true,"merged":[[12,2,12,10],[7,2,7,10],[8,2,8,10],[9,4,9,6],[0,3,0,8],[2,3,3,8],[4,3,4,8],[5,1,5,10],[6,2,6,6],[6,8,6,10],[9,8,9,10],[10,2,10,6],[11,2,11,6],[11,8,11,10],[13,7,13,8],[14,7,14,8],[13,9,13,10],[14,9,14,10],[37,4,37,7],[22,9,22,10],[18,9,18,10],[19,9,19,10],[20,9,20,10],[21,9,21,10],[26,7,26,8],[26,2,26,4],[25,9,25,10],[25,7,25,8],[25,2,25,4],[28,9,28,10],[38,4,38,7],[35,1,35,4],[35,7,35,8],[15,2,15,4],[16,2,16,4],[20,2,20,4],[19,7,19,8],[20,7,20,8],[17,2,17,4],[18,2,18,4],[18,7,18,8],[21,2,21,4],[22,2,22,4],[21,7,21,8],[22,7,22,8],[19,2,19,4],[13,1,14,1],[13,2,14,4],[31,2,31,4],[29,9,29,10],[29,7,29,8],[29,2,29,4],[23,2,23,4],[15,7,15,8],[16,7,16,8],[17,7,17,8],[27,2,27,4],[23,9,23,10],[23,7,23,8],[15,9,15,10],[16,9,16,10],[17,9,17,10],[28,7,28,8],[28,2,28,4],[27,9,27,10],[27,7,27,8],[24,9,24,10],[24,7,24,8],[24,2,24,4],[26,9,26,10],[33,7,33,8],[30,9,30,10],[32,9,32,10],[33,9,33,10],[34,2,34,4],[34,7,34,8],[34,9,34,10],[33,2,33,4],[30,2,30,4],[32,2,32,4],[31,9,31,10],[30,7,30,8],[31,7,31,8],[32,7,32,8]]}
[]
[]
[null,null,null,"FORMULÁRIO DE RELAÇÃO DE CARGA \nE CÁLCULO DE DEMANDA"]
[]
[]
[null,"1. IDENTIFICAÇÃO DA UNIDADE CONSUMIDORA - UC"]
[null,"Código da UC:",{"$f":"IF(SOLICITACAO!$C$7=\"\",\"\",SOLICITACAO!$C$7)","v":""},null,null,null,null,"Classe:",{"$f":"IF(SOLICITACAO!$I$7=\"\",\"\",SOLICITACAO!$I$7)","v":""}]
[null,"Titular da UC:",{"$f":"IF(SOLICITACAO!$C$8=\"\",\"\",SOLICITACAO!$C$8)","v":""}]
[null,"Logradouro:",{"$f":"IF(SOLICITACAO!$C$9=\"\",\"\",SOLICITACAO!$C$9)","v":""}]
[null,"N°:",{"$f":"IF(SOLICITACAO!$C$10=\"\",\"\",SOLICITACAO!$C$10)","v":""},"Bairro:",{"$f":"IF(SOLICITACAO!$E$10=\"\",\"\",SOLICITACAO!$E$10)","v":""},null,null,"Cidade:",{"$f":"IF(SOLICITACAO!$I$11=\"\",\"\",SOLICITACAO!$I$11)","v":""}]
[null,"E-mail:",{"$f":"IF(SOLICITACAO!$C$11=\"\",\"\",SOLICITACAO!$C$11)","v":""},null,null,null,null,"UF:",{"$f":"IF(SOLICITACAO!$I$10=\"\",\"\",SOLICITACAO!$I$10)","v":""},"CEP:",{"$f":"IF(SOLICITACAO!$K$10=\"\",\"\",SOLICITACAO!$K$10)","v":""}]
[null,"Telefone:",{"$f":"IF(SOLICITACAO!$C$12=\"\",\"\",SOLICITACAO!$C$12)","v":""},null,null,null,null,"Celular:",{"$f":"IF(SOLICITACAO!$I$12=\"\",\"\",SOLICITACAO!$I$12)","v":""}]
[null,"CNPJ/CPF:",{"$f":"IF(SOLICITACAO!$C$13=\"\",\"\",SOLICITACAO!$C$13)","v":""}]
[null,"QUANTIDADE","EQUIPAMENTO",null,null,"POT. INSTALADA","POTÊNCIA TOTAL","FATOR DE",null,"DEMANDA "]
[null,null,null,null,null,"UND (W)","TOTAL (kW)","DEMANDA",null,"(kW)"]
[null,null,null,null,null,null,{"$f":"IF(F16<> \"\",F16*B16/1000,\"\")","v":""},null,null,{"$f":"IF(H16<>\"\",H16*G16,\"\")","v":""}]
[null,null,null,null,null,null,"",null,null,""]
[null,null,null,null,null,null,"",null,null,""]
[null,null,null,null,null,null,"",null,null,""]
[null,null,null,null,null,null,"",null,null,""]
[null,null,null,null,null,null,"",null,null,""]
[null,null,null,null,null,null,"",null,null,""]
[null,null,null,null,null,null,"",null,null,""]
[null,null,null,null,null,null,"",null,null,""]
[null,null,null,null,null,null,"",null,null,""]
[null,null,null,null,null,null,"",null,null,""]
[null,null,null,null,null,null,"",null,null,""]
[null,null,null,null,null,null,"",null,null,""]
[null,null,null,null,null,null,"",null,null,""]
[null,null,null,null,null,null,"",null,null,""]
[null,null,null,null,null,null,"",null,null,""]
[null,null,null,null,null,null,"",null,null,""]
[null,null,null,null,null,null,"",null,null,""]
[null,null,null,null,null,null,"",null,null,""]
[null,null,null,null,null,null,"",null,null,""]
[null,null,null,null,null,"TOTAL",{"$f":"SUM(G16:G35)","v":0},null,null,"TOTAL",{"$f":"SUM(J16:K35)","v":0}]
[]
[null,null,null,null,"___________________________________"]
[null,null,null,null,"Assinatura do Responsável"]

{"sheet":"FORMULARIO","index":7,"n_rows":32,"n_cols":2,"rows_kept":32,"cut":false,"hidden":true,"merged":[[15,1,15,10],[27,1,27,10],[20,1,20,9],[21,1,21,9],[22,1,22,9],[23,1,23,9],[24,1,24,9],[29,1,29,9],[30,1,30,9],[31,1,31,9],[0,1,0,10],[1,1,3,10],[25,1,25,9],[26,1,26,9],[28,1,28,9],[16,1,16,9],[17,1,17,9],[18,1,18,9],[19,1,19,9],[9,1,9,9],[10,1,10,9],[11,1,11,9],[12,1,12,9],[13,1,13,9],[14,1,14,9],[4,1,4,10],[5,1,5,9],[8,1,8,9],[7,1,7,9],[6,1,6,9]]}
[null,"FORMULÁRIO DE ORÇAMENTO DE CONEXÃO"]
[null," GERAÇÃO DISTRIBUIDA"]
[]
[]
[null,"1. IDENTIFICAÇÃO DA UNIDADE CONSUMIDORA (UC)"]
[null,"1-Documentos de identificação do consumidor, conforme incisos I e II do art. 67 da Resolução Normativa nº 1.000/2021;"]
[null,"1.1-Pessoa jurídica, apresentação dos documentos relativos à sua constituição, ao seu registro e dos seus representantes legais;"]
[null,"1.2-Pessoa física, apresentação de: a) Cadastro de Pessoa Física – CPF, desde que não esteja em situação cadastral cancelada ou anulada de acordo com instrução normativa da Receita Federal; e b) Carteira de Identidade ou outro documento de identificação oficial com foto e, no caso de indígenas, podendo ser apenas o Registro Administrativo de Nascimento Indígena – RANI;"]
[null,"1.3-Endereço das instalações (ou número de identificação das instalações já existentes) e o endereço ou meio de comunicação para entrega da fatura, das correspondências e das notificações;"]
[null,"1.4-Declaração descritiva da carga instalada;"]
[null,"1.5-Informação das cargas que possam provocar perturbações no sistema de distribuição;"]
[null,"1.6-Informação e documentação das atividades desenvolvidas nas instalações;"]
[null,"1.7-Apresentação de licença ou declaração emitida pelo órgão competente caso as instalações ou a extensão de rede de responsabilidade do consumidor e demais usuários ocuparem áreas protegidas pela legislação, tais como unidades de conservação, reservas legais, áreas de preservação permanente, territórios indígenas e quilombolas;"]
[null,"1.8-Documento, com data, que comprove a propriedade ou posse do imóvel onde será implantada a central geradora ou, no caso de unidade flutuante, autorização, licença ou documento equivalente emitido pelas autoridades competentes;"]
[null,"1.9-Indicação de um ponto de conexão de interesse, da tensão de conexão, do número de fases e das características de qualidade desejadas, que devem ser objeto da análise de viabilidade e de custos pela distribuidora. (Opcional)"]
[null,"2. Documentação Técnica"]
[null,"2.1-Documento de responsabilidade técnica (projeto e execução) do conselho profissional competente, que identifique o número do registro válido e o nome do responsável técnico, o local da obra ou serviço e as atividades profissionais desenvolvidas, caso seja exigível na legislação específica e na forma prevista nessa legislação."]
[null,"2.2-Indicação do local do padrão ou da subestação de entrada no imóvel, exclusivamente nos casos em que ainda não estiverem instalados ou houver previsão de necessidade de aprovação prévia de projeto na norma técnica da distribuidora"]
[null,"2.3-Diagrama unifilar e de blocos e memorial descritivo do sistema de geração e proteção;"]
[null,"2.4-Relatório de ensaio, em língua portuguesa, atestando a conformidade de todos os conversores de potência para a tensão nominal de conexão com a rede, sempre que houver a utilização de conversores."]
[null,"2.5-Dados necessários ao registro da central geradora distribuída conforme disponível no site da ANEEL"]
[null,"2.6-Lista de unidades consumidoras participantes do sistema de compensação, indicando o percentual ou a ordem de utilização dos excedentes. (Opcional)"]
[null,"2.7-Cópia de instrumento jurídico que comprove a participação dos integrantes para os casos de múltiplas unidades consumidoras e geração compartilhada. (Caso aplicável)"]
[null,"2.8-Documento que comprove o reconhecimento, pela ANEEL, da cogeração qualificada (Caso aplicável)"]
[null,"2.9-Dados de segurança das barragens no caso do uso de sistemas com fontes hídricas, conforme Resolução Normativa nº 696/2015. (Caso aplicável)"]
[null,"2.10-Para centrais fotovoltaicas enquadradas como despacháveis, comprovação de que o sistema de armazenamento atende o disposto no art. 655-B da Resolução Normativa nº 1.000/2021. (Caso aplicável)"]
[null,"2.11-Documento que comprove o aporte da Garantia de Fiel Cumprimento, se aplicável, conforme previsto no art. 655-C da Resolução Normativa nº 1.000/2021. (Caso aplicável)"]
[null,"3. SOLICITAÇÕES E DECLARAÇÕES"]
[null,"3.1-Deseja que a vistoria seja realizada após a aprovação desta solicitação de orçamento de conexão (projeto elétrico de GD)?\nNão: Neste caso, a vistoria deverá ser solicitada pelo responsável técnico, por meio do AWGPE, após a implantação do sistema de geração;\nSim: Caso o sistema de geração já esteja implantado. \nObs.: Caso a vistoria seja reprovada devido o sistema não está instalado, a solicitação de orçamento estará passível de indeferimento."]
[null,"3.2-Deseja renunciar o direito de desistir do orçamento de conexão nos termos dos §§ 7º e 8º do art. 89 da Resolução Normativa nº 1.000/2021?"]
[null,"3.3-Deseja autorizar a distribuidora a entregar junto com o orçamento de conexão os contratos e o documento ou meio para pagamento de custos de minha responsabilidade? "]
[null,"3.4-Declaro que as instalações internas da minha unidade consumidora, incluindo a geração distribuída, atendem às normas e padrões da distribuidora, às normas da Associação Brasileira de Normas Técnicas - ABNT e às normas dos órgãos oficiais competentes, e ao art. 8º da Lei nº9.074, de 1995, naquilo que for aplicável. (Obrigatório)"]

{"sheet":"GD EXISTENTE","index":8,"n_rows":22,"n_cols":12,"rows_kept":22,"cut":false,"hidden":true,"merged":[[21,8,21,9],[0,1,0,11],[1,1,3,11],[20,3,20,5],[20,6,20,8],[17,3,17,5],[17,6,17,8],[18,3,18,5],[18,6,18,8],[19,3,19,5],[19,6,19,8],[13,1,14,11],[15,3,15,5],[15,6,15,8],[16,3,16,5],[16,6,16,8],[10,3,10,5],[10,6,10,8],[6,3,6,5],[6,6,6,8],[7,3,7,5],[7,6,7,8],[8,3,8,5],[8,6,8,8],[4,1,4,11],[5,3,5,5],[5,6,5,8],[9,3,9,5],[9,6,9,8]]}
[null,"FORMULÁRIO PARA GERAÇÃO EXISTENTE"]
[null," GERAÇÃO DISTRIBUIDA"]
[]
[]
[null,"1. CARACTERÍSTICAS DA GERAÇÃO EXISTENTE DA UNIDADE CONSUMIDORA"]
[null,"N°","Qtd.","Fabricante",null,null,"Modelo dos paineis",null,null,"Area total do arranjo (M²)","Potência (kW)","Subtotal (kW)"]
[null,1,null,null,null,null,null,null,null,null,null,{"$f":"IF(C7=\"\",\"\",C7*K7)","v":""}]
[null,2,null,null,null,null,null,null,null,null,null,{"$f":"IF(C8=\"\",\"\",C8*K8)","v":""}]
[null,3,null,null,null,null,null,null,null,null,null,""]
[null,4,null,null,null,null,null,null,null,null,null,""]
[null,5,null,null,null,null,null,null,null,null,null,""]
[null,null,null,null,null,null,null,null,"Area Total:",{"$f":"SUM(J7:J11)&\"m²\"","v":"0m²"},"Potencia Total (kW):",{"$f":"SUM(L7:L11)","v":0}]
[]
[null,"Estrutura do(s) inversor(es) utilizado(s) na usina:"]
[]
[null,"N°","Qtd.","Fabricante",null,null,"Modelo do(s) inversor(es)",null,null,"Potência (kW)","Subtotal (kW)","Tensão nominal (V)"]
[null,1,null,null,null,null,null,null,null,null,{"$f":"IF(J17<> \"\",J17*C17,\"\")","v":""}]
[null,2,null,null,null,null,null,null,null,null,{"$f":"IF(J18<> \"\",J18*C18,\"\")","v":""}]
[null,3,null,null,null,null,null,null,null,null,{"$f":"IF(J19<> \"\",J19*C19,\"\")","v":""}]
[null,4,null,null,null,null,null,null,null,null,""]
[null,5,null,null,null,null,null,null,null,null,""]
[null,null,null,null,null,null,null,null,"Potencia Total (kW):",null,{"$f":"SUM(K17:K21)","v":0}]

{"sheet":"MD-SOLAR","index":9,"n_rows":117,"n_cols":12,"rows_kept":117,"cut":false,"hidden":true,"merged":[[25,1,25,11],[4,1,4,11],[6,2,6,11],[5,2,5,4],[66,4,66,7],[67,8,67,11],[55,8,55,9],[66,8,66,11],[33,6,33,8],[32,6,32,8],[34,6,34,8],[46,6,46,8],[47,6,47,8],[48,6,48,8],[49,3,49,5],[50,3,50,5],[51,3,51,5],[52,3,52,5],[53,3,53,5],[42,1,43,11],[19,10,20,11],[21,10,21,11],[19,8,19,9],[19,7,20,7],[5,9,5,11],[10,10,10,11],[8,8,8,11],[10,2,10,4],[11,3,11,5],[8,4,8,6],[12,3,12,5],[15,10,16,10],[15,11,16,11],[15,9,16,9],[16,4,16,5],[9,2,9,6],[11,1,11,2],[12,1,12,2],[10,6,10,8],[11,6,11,8],[12,6,12,8],[15,8,16,8],[16,1,16,2],[15,1,15,2],[13,3,13,5],[13,1,13,2],[13,10,14,10],[11,9,12,9],[74,1,74,3],[74,4,74,7],[72,1,72,3],[71,4,71,7],[70,4,70,7],[5,6,5,7],[46,3,46,5],[47,3,47,5],[37,6,37,8],[38,6,38,8],[39,6,39,8],[31,3,31,5],[32,3,32,5],[22,2,24,11],[29,6,29,8],[38,3,38,5],[29,3,29,5],[30,3,30,5],[45,6,45,8],[30,6,30,8],[31,6,31,8],[33,3,33,5],[34,3,34,5],[44,3,44,5],[26,1,26,11],[57,1,57,8],[53,6,53,8],[54,6,54,8],[48,3,48,5],[51,6,51,8],[73,8,73,11],[70,1,70,3],[71,1,71,3],[69,1,69,3],[68,1,68,3],[67,1,67,3],[66,1,66,3],[58,1,59,7],[62,4,62,7],[63,4,63,7],[60,1,60,8],[72,8,72,11],[44,6,44,8],[45,3,45,5],[39,3,39,5],[115,7,115,10],[116,7,116,10],[0,1,3,11],[81,1,81,11],[78,1,78,11],[82,1,82,11],[84,1,84,11],[90,1,90,11],[95,1,95,11],[101,1,101,11],[14,3,14,5],[35,6,35,8],[36,6,36,8],[37,3,37,5],[27,2,28,10],[104,1,104,11],[105,1,107,11],[102,1,103,11],[35,3,35,5],[7,2,7,11],[96,1,99,11],[91,1,93,11],[85,1,88,11],[77,1,77,11],[19,1,20,1],[19,2,20,2],[19,3,20,3],[19,5,20,5],[19,4,20,4],[19,6,20,6],[74,8,74,11],[36,3,36,5],[49,6,49,8],[50,6,50,8],[69,4,69,7],[68,4,68,7],[73,4,73,7],[71,8,71,11],[70,8,70,11],[69,8,69,11],[68,8,68,11],[72,4,72,7],[73,1,73,3],[52,6,52,8],[65,1,65,11],[67,4,67,7],[54,3,54,5],[22,1,24,1],[11,10,12,11],[17,1,18,4],[14,6,14,7],[13,6,13,7],[15,4,15,5],[18,5,18,6],[13,8,14,8],[13,9,14,9],[17,9,17,11],[18,9,18,11],[17,7,17,8],[18,7,18,8],[17,5,17,6],[13,11,14,11],[15,6,15,7],[16,6,16,7],[14,1,14,2]]}
[null,"MEMORIAL DESCRITIVO DE GERAÇÃO DISTRIBUÍDA UFV-SOLAR"]
[]
[]
[]
[null,"1. IDENTIFICAÇÃO DA UNIDADE CONSUMIDORA - UC"]
[null,"Código da UC:",{"$f":"UPPER(CONFIG!D2)","v":""},null,null,"Classe:",{"$f":"UPPER(CONFIG!F2)","v":""},null,"CNPJ/CPF:",{"$f":"CONFIG!T2","v":""}]
[null,"Titular da UC:",{"$f":"UPPER(CONFIG!E2)","v":""}]
[null,"Logradouro:",{"$f":"UPPER(CONFIG!G2)","v":""}]
[null,"N°:",{"$f":"CONFIG!H2","v":""},"Bairro:",{"$f":"UPPER(CONFIG!I2)","v":""},null,null,"Cidade:",{"$f":"UPPER(CONFIG!J2)","v":""}]
[null,"E-mail:",{"$f":"CONFIG!K2","v":""},null,null,null,null,"UF:",{"$f":"CONFIG!L2","v":""},"CEP:",{"$f":"CONFIG!N2","v":""}]
[null,"Telefone:",{"$f":"CONFIG!P2","v":""},null,null,"Celular:",{"$f":"CONFIG!Q2","v":""},null,null,"N° de fases:","Ramal"]
[null,"Tipo do Padrão:",null,"Nível de tensão (V)",null,null,"Potencia Máxima Disponibilizada (kW):",null,null,{"$f":"IF(B13=\"MONOFÁSICO\",1,IF(B13=\"BIFÁSICO\",2,IF(B13=\"TRIFÁSICO\",3,IF(B13=\"MÉDIA TENSÃO\",3,IF(B13=\"ALTA TENSÃO\",3,\"\")))))","v":""},{"$f":"CONFIG!X2","v":""}]
[null,{"$f":"CONFIG!W2","v":""},null,{"$f":" CONFIG!V2","v":""},null,null,{"$f":"IF(D15=\"\",\"\",IFERROR(IF(OR(B22=\"ALTA\",D13=\"6,58/11,4kV\",D13=\"7,96/13,8kV\",D13=\"12,7/22,0kV\",D13=\"19,9/34,5kV\"),G15,VLOOKUP('MD-SOLAR'!D13&\"|\"&'MD-SOLAR'!B13&\"|\"&'MD-SOLAR'!B15,CONFIG!M290:R343,6,0)),IFERROR(IF(AND(B13=\"MONOFÁSICO\",D13=\"127/254\"),\"RETORNE E ALTERE O PADRÃO!\",IF(AND(B13=\"BIFÁSICO\",OR(D13=\"230\",D13=\"220/440\")),\"RETORNE E ALTERE O PADRÃO!\",IF(AND(B13=\"TRIFÁSICO\",OR(D13=\"230\",D13=\"115/230\",D13=\"127/254\",D13=\"220/440\",D13=\"120/240\")),\"RETORNE E ALTERE O PADRÃO!\",(B15*D15*J12*CONFIG!P27)/1000))),\"\")))","v":""}]
[null,"Disjuntor geral (A)",null,"Fator de Potencia",null,null,"Demanda Contratada (kW):",null,"DPS CA (kA)","DISJUNTOR CA","DPS CC (kA)","DISJUNTOR CC"]
[]
[null,"Modalidade",null,"Potencia Trafo:","Numero de hastes",null,"Demanda Contratada (kWg):"]
[]
[null,"Coordenadas do padrão de entrada em UTM:",null,null,null,"FUSO",null,"X (LONG)",null,"Y (LAT)"]
[]
[null,"Tipo Tensão:","Cabos por fase:","Potencia De Geração (kW):","Bitola Fase:","Bitola Neutro:","Bitola Terra:","Sistema GD já\n instalado?","Previsão de ligação (Mês):",null,"Zona:"]
[null,null,null,null,null,null,null,null,"Mês:","Ano:"]
[]
[null,"Observações:"]
[]
[]
[]
[null,"2. CARACTERÍSTICAS DA GERAÇÃO DA UNIDADE CONSUMIDORA"]
[null,null,"Estrutura dos paineis utilizados na usina:"]
[]
[null,"N°","Qtd.","Fabricante",null,null,"Modelo dos paineis",null,null,"Area total do arranjo (M²)","Potência (kW)","Subtotal (kW)"]
[null,1,null,null,null,null,null,null,null,null,null,{"$f":"IF(C31=\"\",\"\",C31*K31)","v":""}]
[null,2,null,null,null,null,null,null,null,null,null,""]
[null,3,null,null,null,null,null,null,null,null,null,""]
[null,4,null,null,null,null,null,null,null,null,null,""]
[null,5,null,null,null,null,null,null,null,null,null,""]
[null,6,null,null,null,null,null,null,null,null,null,""]
[null,7,null,null,null,null,null,null,null,null,null,""]
[null,8,null,null,null,null,null,null,null,null,null,""]
[null,9,null,null,null,null,null,null,null,null,null,""]
[null,10,null,null,null,null,null,null,null,null,null,""]
[null,null,null,null,null,null,null,null,"Area Total:",{"$f":"SUM(J31:J40)&\"m²\"","v":"0m²"},"Potencia Total (kW):",{"$f":"SUM(L31:L40)","v":0}]
[]
[null,"Estrutura do(s) inversor(es) utilizado(s) na usina:"]
[]
[null,"N°","Qtd.","Fabricante",null,null,"Modelo do(s) inversor(es)",null,null,"Potência (kW)","Subtotal (kW)","Tensão nominal (V)"]
[null,1,null,null,null,null,null,null,null,null,{"$f":"IF(J46<> \"\",J46*C46,\"\")","v":""}]
[null,2,null,null,null,null,null,null,null,null,{"$f":"IF(J47<> \"\",J47*C47,\"\")","v":""}]
[null,3,null,null,null,null,null,null,null,null,{"$f":"IF(J48<> \"\",J48*C48,\"\")","v":""}]
[null,4,null,null,null,null,null,null,null,null,""]
[null,5,null,null,null,null,null,null,null,null,""]
[null,6,null,null,null,null,null,null,null,null,""]
[null,7,null,null,null,null,null,null,null,null,""]
[null,8,null,null,null,null,null,null,null,null,""]
[null,9,null,null,null,null,null,null,null,null,""]
[null,10,null,null,null,null,null,null,null,null,""]
[null,null,null,null,null,null,null,null,"Potencia Total (kW):",null,{"$f":"SUM(K46:K55)","v":0}]
[]
[null,"NECESSITA DE AUTOTRAFO OU DE TRANSFORMADOR DE ACOPLAMENTO?"]
[null,{"$f":"IF(J58=\"SIM\",\"DEVE SER APRESENTADO JUNTO À ANÁLISE DO PROJETO, O DATASHEET DO AUTOTRAFO A SER UTILIZADO.\",\"\")","v":""},null,null,null,null,null,null,"POTÊNCIA:"]
[]
[null,"ATENDIMENTO  COM TRAFO EXCLUSIVO (GRUPO \"A\" E CONSUMIDORES RURAIS)?"]
[null,null,null,null,null,null,null,null,"POTÊNCIA:"]
[null,null,null,null,"___________________________________"]
[null,null,null,null,"Assinatura do Projetista"]
[]
[null,"3. AJUSTES RECOMENDADOS DAS PROTEÇÕES - PARAMETRIZAÇÕES DO INVERSOR"]
[null,"DESCRIÇÃO",null,null,"PARÂMETROS",null,null,null,"TEMPO DE ATUAÇÃO"]
[null,"Tensão no ponto de Conexão:",null,null,"V < 80% (0,8 PU) Vn",null,null,null,"Desligar em 0,2 s"]
[null,"Tensão no ponto de Conexão:",null,null,"V < 110% (1,1 PU) Vn",null,null,null,"Desligar em 0,2 s"]
[null,"Regime Normal de Operação:",null,null,"80 % < = V = < 110%",null,null,null,"Condições normais"]
[null,"Subfrequência:",null,null,"f < 57,5 HZ",null,null,null,"Desligar em até 0,2 s"]
[null,"Sobrefrenquência:",null,null,"f > 62,0 HZ",null,null,null,"Desligar em 0,2 s"]
[null,"Frequência Nominal da Rede:",null,null,"f = 60 HZ",null,null,null,"Condições normais"]
[null,"Após a perda da rede (ilhamento), deverá interromper o fornecimento de energia a rede:",null,null,"Ilhamento",null,null,null,"Interromper em até 2s"]
[null,"Após a retomada das condições normais de tensão e frequencia da rede, religar:",null,null,"Reconexão",null,null,null,"Após 180s"]
[]
[]
[null,"4. REQUISITOS DE SEGURANÇA"]
[null,"     O projeto deve ser elaborado atendendo todos os requisitos de segurança solicitado no item 10 da NDU013 e NDU015.Para os sistemas de Geração Distribuída, é necessária a instalação de dispositivo de proteção contra surto (DPS) devidamente projetado e de acordo com as indicações estabelecidas na ABNT NBR 5419:2015 e os diagramas, conforme Desenhos NDU013."]
[]
[]
[null,"4.1 Variações de Tensão e Fequência"]
[null,"Condições anormais de operação podem surgir na rede elétrica e requerem uma resposta do sistema de Geração Distribuída conectado a essa rede. Esta resposta é para garantir a segurança das equipes de manutenção da rede e das pessoas em geral, bem como para evitar danos aos equipamentos conectados à rede, incluindo o sistema de geração distribuída."]
[]
[null,"4.2 Proteção Anti-Ilhamento"]
[null,"Na ocorrência de uma eventual falta na rede da Energisa durante a operação de paralelismo, o sistema de Geração deve desligar-se através do inversor e isolar a geração da rede, no máximo, em 2 segundos. O inversor deve garantir o sincronismo da geração com a rede e evitar conexões indevidas. Em nenhuma hipótese será permitido o ilhamento  de geradores conectados ao sistema Elétrico da Energisa."]
[]
[]
[]
[]
[null,"4.3 Reconexão"]
[null,"Depois de uma “desconexão” devido a uma condição anormal da rede, o sistema de Geração Distribuída não pode retomar o fornecimento de energia à rede elétrica (reconexão) por um período mínimo de 180 segundos após a retomada das condições normais de tensão e frequência  da rede."]
[]
[]
[]
[null,"4.4 Aterramento"]
[null,"O sistema de Geração Distribuída deverá estar conectado ao sistema de aterramento da unidade consumidora. As instalações de Centrais Geradoras deverão estar providas de sistemas de aterramento que garantam que, em quaisquer circunstâncias, não  sejam geradas tensões de contato superiores aos limites estabelecidos conforme NBR 5410. O estudo relativo ao sistema de aterramento da geração distribuída deverá ser de responsabilidade do responsável técnico pelo projeto."]
[]
[]
[]
[]
[null,"4.5 Sinalização de Segurança"]
[null,"A sinalização de segurança deve ser instalada junto ao padrão de entrada de energia, próximo à caixa de medição/proteção.  Deverá ser instalada uma placa de advertência com os seguintes dizeres: "]
[]
[null,"\"CUIDADO - RISCO DE CHOQUE ELÉTRICO - GERAÇÃO PRÓPRIA\""]
[null,"Sendo identificado com tinta anticorrosiva, não sendo aceita a utilização de adesivos.  A placa de advertência deverá ser confeccionada em PVC ou acrílico com espessura mínima de 1mm e conforme modelo do desenho NDU013 pág. 65."]
[]
[]
[]
[]
[]
[]
[]
[]
[]
[null,null,null,null,null,null,null,"___________________________________"]
[null,null,null,null,null,null,null,"Assinatura do Projetista"]

{"sheet":"UC BENEFICIARIAS","index":10,"n_rows":120,"n_cols":14,"rows_kept":120,"cut":false,"hidden":true,"merged":[[1048574,5,1048574,6],[31,2,31,4],[31,6,31,10],[114,7,114,8],[76,1,76,11],[73,1,73,11],[77,1,77,11],[79,1,79,11],[85,1,85,11],[90,1,90,11],[96,1,96,11],[99,1,99,11],[100,1,102,11],[97,1,98,11],[33,1,33,10],[34,1,34,10],[30,1,30,10],[23,2,23,4],[23,5,23,6],[23,7,23,9],[27,1,27,10],[25,1,25,10],[26,1,26,10],[29,1,29,10],[28,1,28,10],[21,5,21,6],[21,7,21,9],[22,2,22,4],[22,5,22,6],[22,7,22,9],[20,2,20,4],[20,5,20,6],[20,7,20,9],[21,2,21,4],[15,2,15,4],[15,5,15,6],[15,7,15,9],[16,2,16,4],[16,5,16,6],[16,7,16,9],[19,2,19,4],[19,5,19,6],[19,7,19,9],[17,2,17,4],[17,5,17,6],[17,7,17,9],[18,2,18,4],[18,5,18,6],[18,7,18,9],[0,3,0,8],[4,3,4,8],[5,1,5,10],[6,2,6,6],[6,8,6,10],[2,3,3,8],[12,2,12,10],[7,2,7,10],[8,2,8,10],[9,4,9,6],[9,8,9,10],[10,2,10,6],[11,2,11,6],[11,8,11,10],[13,2,13,4],[13,5,13,6],[13,7,13,9],[14,2,14,4],[14,5,14,6],[14,7,14,9],[32,1,32,10],[111,7,111,10],[91,1,94,11],[86,1,88,11],[80,1,83,11],[110,7,110,10]]}
[null,null,null,"FORMULÁRIO DE SOLICITAÇÃO DE ACESSO",null,null,null,null,null,null,null,null,"UC",12120]
[null,null,null,null,null,null,null,null,null,null,null,null,"DOC TITULAR",{"$f":"C13","v":""}]
[null,null,null,"FORMULÁRIO DE CADASTRO DE UNIDADES CONSUMIDORAS BENEFICIARIAS",null,null,null,null,null,null,null,null,"% MAX. COMPART.",100]
[null,null,null,null,null,null,null,null,null,null,null,null,"SOMA %",{"$f":"SUM(K15:K24)","v":0}]
[]
[null,"1. IDENTIFICAÇÃO DA UNIDADE CONSUMIDORA - UC"]
[null,"Código da UC:",{"$f":"CONFIG!D2","v":""},null,null,null,null,"Classe:",{"$f":"CONFIG!F2","v":""}]
[null,"Titular da UC:",{"$f":"UPPER(CONFIG!E2)","v":""}]
[null,"Logradouro:",{"$f":"UPPER(CONFIG!G2)","v":""}]
[null,"N°:",{"$f":"CONFIG!H2","v":""},"Bairro:",{"$f":"UPPER(CONFIG!I2)","v":""},null,null,"Cidade:",{"$f":"UPPER(CONFIG!J2)","v":""}]
[null,"E-mail:",{"$f":"CONFIG!K2","v":""},null,null,null,null,"UF:",{"$f":"UPPER(CONFIG!L2)","v":""},"CEP:",{"$f":"CONFIG!N2","v":""}]
[null,"Telefone:",{"$f":"CONFIG!P2","v":""},null,null,null,null,"Celular:",{"$f":"CONFIG!R2","v":""}]
[null,"CNPJ/CPF:",{"$f":"CONFIG!T2","v":""}]
[null,"UC","NOME DO TITULAR",null,null,"CPF/CNPJ",null,"ENDEREÇO",null,null,"PERCENTIL (%)"]
[]
[]
[]
[]
[]
[]
[]
[]
[]
[]
[null,null,null,null,null,null,null,null,null,null,{"$f":"SUM(K15:K24)","v":0}]
[null,"Declaro ainda estar ciente e concordar que:"]
[null," a) a soma dos percentuais informados limita-se e não excede à 100%, sendo que, caso resulte em valor inferior, a diferença será alocada na unidade consumidora geradora."]
[null,"b) no caso de encerramento da relação contratual do atual titular de qualquer unidade consumidora beneficiária descrita acima (nos termos do art. 140 da REN Aneel 1000/2021), eventuais créditos de energia ativa existentes no momento do encerramento do contrato serão contabilizados pela distribuidora em nome do titular da respectiva unidade consumidora pelo prazo máximo de 60 (sessenta) meses após a data do faturamento, exceto se houver outra unidade consumidora sob a mesma titularidade e na mesma área de concessão, sendo permitida, nesse caso, a transferência dos créditos restantes. O percentual de créditos excedentes que forem contabilizados, para esta unidade que foi encerrada, no mês seguinte, caso o rateio não tenha sido ajustado, ficará na unidade geradora."]
[null,"c) as informações cadastradas com base no especificado neste documento somente serão alteradas mediante entrega de novo formulário, sendo de responsabilidade exclusiva do titular da unidade consumidora geradora (ou seu representante formalmente designado, no caso de Pessoa Jurídica) a emissão e entrega do mesmo."]
[null,"d) este documento cancela e substitui qualquer outra solicitação anterior de cadastro de beneficiários relacionadas à unidade consumidora geradora acima identificada."]
[null,"e) a relação de beneficiários deverá atender as seguintes regras de titularidade:  Auto-consumo remoto: todas as UCs deverão estar sob mesma titularidade da geradora ou de filiais; Condomínio/Consórcio/Cooperativa: mesma titularidade ou de titularidade de condômino/consorciado/cooperado (mediante entrega de documentação específica)."]
[]
[null,"___________________________________"]
[null,"Assinatura do Projetista"]
[]
[]
[]
[]
[]
[]
[]
[]
[]
[]
[]
[]
[]
[]
[]
[]
[]
[]
[]
[]
[]
[]
[]
[]
[]
[]
[]
[]
[]
[]
[]
[]
[]
[]
[]
[]
[]
[]
[]
[]
[]
[]
[]
[]
[]
[]
[null,"Na ocorrência de uma eventual falta na rede da Energisa durante a operação de paralelismo, o sistema de Geração deve desligar-se através do inversor e isolar a geração da rede, no máximo, em 2 segundos. O inversor deve garantir o sincronismo da geração com a rede e evitar conexões indevidas. Em nenhuma hipótese será permitido o ilhamento  de geradores conectados ao sistema Elétrico da Energisa."]
[]
[]
[]
[]
[]
[null,"Depois de uma “desconexão” devido a uma condição anormal da rede, o sistema de Geração Distribuída não pode retomar o fornecimento de energia à rede elétrica (reconexão) por um período mínimo de 180 segundos após a retomada das condições normais de tensão e frequência  da rede."]
[]
[]
[]
[]
[null,"O sistema de Geração Distribuída deverá estar conectado ao sistema de aterramento da unidade consumidora. As instalações de Centrais Geradoras deverão estar providas de sistemas de aterramento que garantam que, em quaisquer circunstâncias, não  sejam geradas tensões de contato superiores aos limites estabelecidos conforme NBR 5410. O estudo relativo ao sistema de aterramento da geração distribuída deverá ser de responsabilidade do responsável técnico pelo projeto."]
[]
[]
[]
[]
[]
[null,"A sinalização de segurança deve ser instalada junto ao padrão de entrada de energia, próximo à caixa de medição/proteção.  Deverá ser instalada uma placa de advertência com os seguintes dizeres: "]
[]
[]
[null,"Sendo identificado com tinta anticorrosiva, não sendo aceita a utilização de adesivos.  A placa de advertência deverá ser confeccionada em PVC ou acrílico com espessura mínima de 1mm e conforme modelo do desenho NDU013 pág. 65."]
[]
[]
[]
[]
[]
[]
[]
[]
[]
[]
[]
[]
[]
[]
[]
[]
[]
[]
[null,null,null,null,null,null,null,null,null,"BYD"]

{"sheet":"DU-SOLAR","index":11,"n_rows":56,"n_cols":15,"rows_kept":56,"cut":false,"hidden":true,"merged":[[1,12,1,15],[55,1,58,16],[51,1,54,16],[47,1,50,16],[4,1,4,2],[30,3,34,5],[35,3,35,5],[8,13,8,14],[37,6,37,10],[38,6,38,10],[0,1,3,6],[110,7,110,10],[111,7,111,10],[86,1,86,11],[83,1,83,11],[77,1,77,11],[66,1,66,16],[67,1,67,16],[40,1,41,16],[11,3,11,5],[13,1,13,2],[19,1,19,2],[27,1,27,2],[15,9,15,10],[18,10,19,11]]}
[null,"Diagrama Unifilar para Sistemas Fotovoltaicos Conforme NDU013."]
[]
[]
[]
[null,"Dados do Projeto:"]
[null,{"$f":"IF(OR('MD-SOLAR'!D13 =\"6,58kV\",'MD-SOLAR'!D13 =\"7,96kV\",'MD-SOLAR'!D13 =\"11,4kV\",'MD-SOLAR'!D13 =\"12,7kV\",'MD-SOLAR'!D13 =\"13,8kV\",'MD-SOLAR'!D13 =\"19,9kV\",'MD-SOLAR'!D13 =\"22kV\",'MD-SOLAR'!D13 =\"34,5kV\",'MD-SOLAR'!D13 =\"69kV\",'MD-SOLAR'!D13 =\"138kV\"), \"Tensão Nominal (kV):\",\"Tensão Nominal (V):\")","v":"Tensão Nominal (V):"},{"$f":"IF(OR('MD-SOLAR'!D13 =\"6,58kV\",'MD-SOLAR'!D13 =\"7,96kV\",'MD-SOLAR'!D13 =\"11,4kV\",'MD-SOLAR'!D13 =\"12,7kV\",'MD-SOLAR'!D13 =\"13,8kV\",'MD-SOLAR'!D13 =\"19,9kV\",'MD-SOLAR'!D13 =\"22kV\",'MD-SOLAR'!D13 =\"34,5kV\",'MD-SOLAR'!D13 =\"69kV\",'MD-SOLAR'!D13 =\"138kV\"), LEFT('MD-SOLAR'!D13,4),'MD-SOLAR'!D13)","v":""}]
[null,"N° de fases:",{"$f":"'MD-SOLAR'!J12","v":""}]
[null,"Cabos por fase:",{"$f":"'MD-SOLAR'!C22","v":0}]
[null,"Bitola fase (mm²):",{"$f":"'MD-SOLAR'!E22","v":0},null,null,null,null,null,null,null,null,null,null,{"$f":"\"                 \"&'MD-SOLAR'!J16&\"A\"","v":"                 A"}]
[null,"Bitola neutro (mm²):",{"$f":"'MD-SOLAR'!F22","v":0},null,null,null,null,null,null,{"$f":"C12&\"A\"","v":"0A"}]
[null,"Bitola terra (mm²):",{"$f":"'MD-SOLAR'!G22","v":0}]
[null,"Proteção (A):",{"$f":"'MD-SOLAR'!B15","v":0},{"$f":"IF(OR('MD-SOLAR'!D13 =\"6,58kV\",'MD-SOLAR'!D13 =\"7,96kV\",'MD-SOLAR'!D13 =\"11,4kV\",'MD-SOLAR'!D13 =\"12,7kV\",'MD-SOLAR'!D13 =\"13,8kV\",'MD-SOLAR'!D13 =\"19,9kV\",'MD-SOLAR'!D13 =\"22kV\",'MD-SOLAR'!D13 =\"34,5kV\",'MD-SOLAR'!D13 =\"69kV\",'MD-SOLAR'!D13 =\"138kV\"), C6&\"kV\",C6&\"V\")","v":"V"}]
[]
[null,"Módulo(s) solar(es):"]
[null,"Fabricante:",{"$f":"CONCATENATE(IF(SAIDA!AR2<>\"\",SAIDA!AR2,\"\"),IF(SAIDA!AU2<>\"\",\",\"&SAIDA!AU2,\"\"),IF(SAIDA!AX2<>\"\",\",\"&SAIDA!AX2,\"\"),IF(SAIDA!BA2<>\"\",\",\"&SAIDA!BA2,\"\"),IF(SAIDA!BD2<>\"\",\",\"&SAIDA!BD2,\"\"),IF(SAIDA!BG2<>\"\",\",\"&SAIDA!BG2,\"\"),IF(SAIDA!BJ2<>\"\",\",\"&SAIDA!BJ2,\"\"),IF(SAIDA!BM2<>\"\",\",\"&SAIDA!BM2,\"\"),IF(SAIDA!BP2<>\"\",\",\"&SAIDA!BP2,\"\"),IF(SAIDA!BS2<>\"\",\",\"&SAIDA!BS2,\"\"))","v":""},null,null,null,null,null,null,null,null,null,null,null,{"$f":"\"  \"&'MD-SOLAR'!I16&\"kA\"","v":"  kA"}]
[null,"Modelo dos Paineis:",{"$f":"CONCATENATE(IF(SAIDA!AS2<>\"\",SAIDA!AS2,\"\"),IF(SAIDA!AV2<>\"\",\",\"&SAIDA!AV2,\"\"),IF(SAIDA!AY2<>\"\",\",\"&SAIDA!AY2,\"\"),IF(SAIDA!BB2<>\"\",\",\"&SAIDA!BB2,\"\"),IF(SAIDA!BE2<>\"\",\",\"&SAIDA!BE2,\"\"),IF(SAIDA!BH2<>\"\",\",\"&SAIDA!BH2,\"\"),IF(SAIDA!BK2<>\"\",\",\"&SAIDA!BK2,\"\"),IF(SAIDA!BN2<>\"\",\",\"&SAIDA!BN2,\"\"),IF(SAIDA!BQ2<>\"\",\",\"&SAIDA!BQ2,\"\"),IF(SAIDA!BT2<>\"\",\",\"&SAIDA!BT2,\"\"))","v":""},null,null,null,null,null,null,{"$f":"\"             \"&'MD-SOLAR'!L16&\"A\"","v":"             A"}]
[null,"Qtd. de módulos:",{"$f":"SUM('MD-SOLAR'!C31:C40)","v":0}]
[null,"Potência total módulos (kWp):",{"$f":"CONCATENATE('MD-SOLAR'!L41,\" kWp\")","v":"0 kWp"}]
[null,null,null,null,null,null,null,null,null,null,{"$f":"\"\"&'MD-SOLAR'!K16&\"kA\"","v":"kA"}]
[null,"Inversor(es):"]
[null,"Fabricante:",{"$f":"CONCATENATE(IF(SAIDA!BV2<>\"\",SAIDA!BV2,\"\"),IF(SAIDA!BY2<>\"\",\",\"&SAIDA!BY2,\"\"),IF(SAIDA!CB2<>\"\",\",\"&SAIDA!CB2,\"\"),IF(SAIDA!CE2<>\"\",\",\"&SAIDA!CE2,\"\"),IF(SAIDA!CH2<>\"\",\",\"&SAIDA!CH2,\"\"),IF(SAIDA!CK2<>\"\",\",\"&SAIDA!CK2,\"\"),IF(SAIDA!CN2<>\"\",\",\"&SAIDA!CN2,\"\"),IF(SAIDA!CQ2<>\"\",\",\"&SAIDA!CQ2,\"\"),IF(SAIDA!CS2<>\"\",\",\"&SAIDA!CS2,\"\"),IF(SAIDA!CW2<>\"\",\",\"&SAIDA!CW2,\"\"))","v":""},null,null,null,null,{"$f":"C24","v":"0 kW"}]
[null,"Modelo dos Inversores:",{"$f":"CONCATENATE(IF(SAIDA!BW2<>\"\",SAIDA!BW2,\"\"),IF(SAIDA!BZ2<>\"\",\",\"&SAIDA!BZ2,\"\"),IF(SAIDA!CC2<>\"\",\",\"&SAIDA!CC2,\"\"),IF(SAIDA!CF2<>\"\",\",\"&SAIDA!CF2,\"\"),IF(SAIDA!CI2<>\"\",\",\"&SAIDA!CI2,\"\"),IF(SAIDA!CL2<>\"\",\",\"&SAIDA!CL2,\"\"),IF(SAIDA!CO2<>\"\",\",\"&SAIDA!CO2,\"\"),IF(SAIDA!CR2<>\"\",\",\"&SAIDA!CR2,\"\"),IF(SAIDA!CT2<>\"\",\",\"&SAIDA!CT2,\"\"),IF(SAIDA!CX2<>\"\",\",\"&SAIDA!CX2,\"\"))","v":""}]
[null,"Qtd. de inversores:",{"$f":"SUM('MD-SOLAR'!C46:C55)","v":0},null,null,null,null,null,null,null,null,null,null,{"$f":"C18","v":"0 kWp"}]
[null,"Potência total inversores (kW):",{"$f":"CONCATENATE('MD-SOLAR'!K56,\" kW\")","v":"0 kW"}]
[null,"DPS CA (A)",{"$f":"'MD-SOLAR'!I16","v":0},null,null,null,null,null,null,null,null,null,null,null,"Notas:"]
[null,"DPS CC (A)",{"$f":"'MD-SOLAR'!K16","v":0},null,null,null,null,null,null,null,null,null,null,null,"1 - O sistema de GD deverá estar conectada ao sistema de aterramento da UC."]
[null,null,null,null,null,null,null,null,null,null,null,null,null,null,"2 - O sistema de GD deve possuir dispositivo de proteção contra sobrecorrentes,"]
[null,"Localização da Unidade Consumidora:",null,null,null,null,null,null,null,null,null,null,null,null,"a fim de limitar e interromper o fornecimento de energia, como proporcionar"]
[null,"UC:",{"$f":"SAIDA!A2","v":""},null,null,null,null,null,null,null,null,null,null,null,"proteção à rede da Energisa contra eventuais defeitos a partir do sistema de"]
[null,"Titular:",{"$f":"SAIDA!B2","v":""},null,null,null,null,null,null,null,null,null,null,null,"Geração Distribuída."]
[null,"Logradouro:",{"$f":"CONCATENATE(SAIDA!C2,,\", \",SAIDA!D2)","v":", "},"A sinalização de segurança deve ser instalada junto ao padrão de entrada de energia, próximo a caixa de medição proteção. Deverá ser instalada uma placa de advertência com os seguintes dizeres:",null,null,null,null,null,null,null,null,null,null,"3 - O inversor deve garantir o sincronismo da geração com a rede e evitar conexões"]
[null,"Bairro:",{"$f":"SAIDA!H2","v":""},null,null,null,null,null,null,null,null,null,null,null," indevidas. Em nenhuma hipótese sera permitido o ilhamento de geradores"]
[null,"Cidade:",{"$f":"SAIDA!J2","v":""},null,null,null,null,null,null,null,null,null,null,null,"conectados ao sistema Elétrico da Energisa."]
[null,"CEP:",{"$f":"SAIDA!M2","v":""},null,null,null,null,null,null,null,null,null,null,null,"4 - O aumento à revelia da capacidade de geração não é permitido sob pena de "]
[null,"Fuso:",{"$f":"SAIDA!V2","v":0},null,null,null,null,null,null,null,null,null,null,null,"interromper o canal de geração da unidade consumidora."]
[null,"Latitude (X):",{"$f":"SAIDA!W2","v":0},"CUIDADO - RISCO DE CHOQUE ELÉTRICO ",null,null,null,null,null,null,null,null,null,null,"5 - É vedada a divisão de centrais geradoras."]
[null,"Longitude (Y):",{"$f":"SAIDA!X2","v":0},null,null,null,null,null,null,null,null,null,null,null,"6 - A adesão ao sistema de compensação de energia elétrica não"]
[null,null,null,null,null,null,"_________________________________________",null,null,null,null,null,null,null,"se aplica aos consumidores livres ou especiais."]
[null,null,null,null,null,null,"Assinatura do Projetista"]
[]
[null,"OBSERVAÇÃO: DIAGRAMA UNIFILAR GERADO AUTOMATICAMENTE DE ACORDO COM O PREENCHIMENTO DO DOCUMENTO, SENDO O PROJETISTA, O RESPONSÁVEL LEGAL PELO PROJETO APRESENTADO JUNTO À ENERGISA.  JUNTO A ESSE PROJETO DEVEM SER APRESENTADAS AS DEMAIS DOCUMENTAÇÕES DE PROJETO. A NÃO APRESENTAÇÃO DA DOCUMENTAÇÃO GERADA POR ESSE FORMULÁRIO, JUNTO AO EXCEL  E AO RESTANTE DAS DOCUMENTAÇÕES PODERÁ RESULTAR NA REPROVA DO PROJETO."]
[]
[]
[]
[]
[]
[]
[null,"Na ocorrência de uma eventual falta na rede da Energisa durante a operação de paralelismo, o sistema de Geração deve desligar-se através do inversor e isolar a geração da rede, no máximo, em 2 segundos. O inversor deve garantir o sincronismo da geração com a rede e evitar conexões indevidas. Em nenhuma hipótese será permitido o ilhamento  de geradores conectados ao sistema Elétrico da Energisa."]
[]
[]
[]
[null,"Depois de uma “desconexão” devido a uma condição anormal da rede, o sistema de Geração Distribuída não pode retomar o fornecimento de energia à rede elétrica (reconexão) por um período mínimo de 180 segundos após a retomada das condições normais de tensão e frequência  da rede."]
[]
[]
[]
[null,"O sistema de Geração Distribuída deverá estar conectado ao sistema de aterramento da unidade consumidora. As instalações de Centrais Geradoras deverão estar providas de sistemas de aterramento que garantam que, em quaisquer circunstâncias, não  sejam geradas tensões de contato superiores aos limites estabelecidos conforme NBR 5410. O estudo relativo ao sistema de aterramento da geração distribuída deverá ser de responsabilidade do responsável técnico pelo projeto."]

{"sheet":"INVERSOR-MODULO","index":12,"n_rows":11130,"n_cols":54,"rows_kept":11130,"cut":false,"hidden":true,"merged":[[0,30,0,39],[0,15,0,19],[0,20,0,29],[10551,0,10551,7],[10552,0,10552,3],[10552,4,10552,7],[8509,0,8509,7],[8510,0,8510,3],[8510,4,8510,7],[9695,0,9695,7],[9696,0,9696,3],[9696,4,9696,7],[6002,0,6002,7],[6003,0,6003,3],[6003,4,6003,7],[7137,0,7137,7],[7138,0,7138,3],[7138,4,7138,7],[3468,0,3468,7],[3469,0,3469,3],[3469,4,3469,7],[3959,0,3959,7],[3960,0,3960,3],[3960,4,3960,7],[964,0,964,3],[964,4,964,7],[2659,0,2659,7],[2660,0,2660,3],[2660,4,2660,7],[0,10,0,14],[18,0,18,7],[19,0,19,3],[19,4,19,7],[963,0,963,7]]}
["UN ","Modulo GD existente","Inversor GD existente","Modulo MD","Inversor MD",null,null,null,"Modulo","Inversor","Mod Modulo",null,null,null,null,"Mod Inversor",null,null,null,null,"Mod Modulo",null,null,null,null,null,null,null,null,null,"Mod Inversor",null,null,null,null,null,null,null,null,null,null,null,null,null,null,null,null,null,null,"FAB. INVERSOR","MOD. INVERSOR",null,"FAB. MODULO","MOD. MODULO"]
[{"$f":"CONFIG!$K$20","v":{"$error":"#N/A"}},{"$f":"CONCATENATE($A$2,\" \",'GD EXISTENTE'!D7)","v":{"$error":"#N/A"}},{"$f":"CONCATENATE($A$2,\" \",'GD EXISTENTE'!D17)","v":{"$error":"#N/A"}},{"$f":"CONCATENATE($A$2,\" \",'MD-SOLAR'!D31)","v":{"$error":"#N/A"}},{"$f":"CONCATENATE($A$2,\" \",'MD-SOLAR'!D46)","v":{"$error":"#N/A"}},null,null,null,{"$f":"IFERROR(VLOOKUP($A$4&ROW(A1),A:B,2,0),\"^^\")","v":"^^"},{"$f":"IFERROR(VLOOKUP($A$6&ROW(A1),E:F,2,0),\"^^\")","v":"^^"},"Modulo1","Modulo2","Modulo3","Modulo4","Modulo5","Inversor1","Inversor2","Inversor3","Inversor4","Inversor5","Modulo1","Modulo2","Modulo3","Modulo4","Modulo5","Modulo6","Modulo7","Modulo8","Modulo9","Modulo10","Inversor1","Inversor2","Inversor3","Inversor4","Inversor5","Inversor6","Inversor7","Inversor8","Inversor9","Inversor10",null,null,null,null,null,null,null,null,null,{"$f":"IFERROR(VLOOKUP($B$14&ROW(A1),$A:$B,2,0),\"^^\")","v":"^^"},{"$f":"IFERROR(VLOOKUP($C$14&ROW(#REF!),$C:$D,2,0),\"^^\")","v":"^^"},null,{"$f":"IFERROR(VLOOKUP($E$14&ROW(A1),$E:$F,2,0),\"^^\")","v":"^^"}]
["MODULO",{"$f":"CONCATENATE($A$2,\" \",'GD EXISTENTE'!D8)","v":{"$error":"#N/A"}},{"$f":"CONCATENATE($A$2,\" \",'GD EXISTENTE'!D18)","v":{"$error":"#N/A"}},{"$f":"CONCATENATE($A$2,\" \",'MD-SOLAR'!D32)","v":{"$error":"#N/A"}},{"$f":"CONCATENATE($A$2,\" \",'MD-SOLAR'!D47)","v":{"$error":"#N/A"}},null,null,null,"^^","^^",{"$f":"IFERROR(VLOOKUP($B$2&ROW($A1),C:D,2,0),\"^^\")","v":"^^"},{"$f":"IFERROR(VLOOKUP($B$3&ROW($A1),C:D,2,0),\"^^\")","v":"^^"},{"$f":"IFERROR(VLOOKUP($B$4&ROW($A1),C:D,2,0),\"^^\")","v":"^^"},{"$f":"IFERROR(VLOOKUP($B$5&ROW($A1),C:D,2,0),\"^^\")","v":"^^"},{"$f":"IFERROR(VLOOKUP($B$6&ROW($A1),C:D,2,0),\"^^\")","v":"^^"},{"$f":"IFERROR(VLOOKUP($C$2&ROW($A1),G:H,2,0),\"^^\")","v":"^^"},{"$f":"IFERROR(VLOOKUP($C$3&ROW($A1),G:H,2,0),\"^^\")","v":"^^"},{"$f":"IFERROR(VLOOKUP($C$4&ROW($A1),G:H,2,0),\"^^\")","v":"^^"},{"$f":"IFERROR(VLOOKUP($C$5&ROW($A1),G:H,2,0),\"^^\")","v":"^^"},{"$f":"IFERROR(VLOOKUP($C$6&ROW($A1),G:H,2,0),\"^^\")","v":"^^"},{"$f":"IFERROR(VLOOKUP($D$2&ROW($A1),C:D,2,0),\"^^\")","v":"^^"},{"$f":"IFERROR(VLOOKUP($D$3&ROW($A1),C:D,2,0),\"^^\")","v":"^^"},{"$f":"IFERROR(VLOOKUP($D$4&ROW($A1),C:D,2,0),\"^^\")","v":"^^"},{"$f":"IFERROR(VLOOKUP($D$5&ROW($A1),C:D,2,0),\"^^\")","v":"^^"},{"$f":"IFERROR(VLOOKUP($D$6&ROW($A1),C:D,2,0),\"^^\")","v":"^^"},{"$f":"IFERROR(VLOOKUP($D$7&ROW($A1),C:D,2,0),\"^^\")","v":"^^"},{"$f":"IFERROR(VLOOKUP($D$8&ROW($A1),C:D,2,0),\"^^\")","v":"^^"},{"$f":"IFERROR(VLOOKUP($D$9&ROW($A1),C:D,2,0),\"^^\")","v":"^^"},{"$f":"IFERROR(VLOOKUP($D$10&ROW($A1),C:D,2,0),\"^^\")","v":"^^"},{"$f":"IFERROR(VLOOKUP($D$11&ROW($A1),C:D,2,0),\"^^\")","v":"^^"},{"$f":"IFERROR(VLOOKUP($E$2&ROW($A1),G:H,2,0),\"^^\")","v":"^^"},{"$f":"IFERROR(VLOOKUP($E$3&ROW($A1),G:H,2,0),\"^^\")","v":"^^"},{"$f":"IFERROR(VLOOKUP($E$4&ROW($A1),G:H,2,0),\"^^\")","v":"^^"},{"$f":"IFERROR(VLOOKUP($E$5&ROW($A1),G:H,2,0),\"^^\")","v":"^^"},{"$f":"IFERROR(VLOOKUP($E$6&ROW($A1),G:H,2,0),\"^^\")","v":"^^"},{"$f":"IFERROR(VLOOKUP($E$7&ROW($A1),G:H,2,0),\"^^\")","v":"^^"},{"$f":"IFERROR(VLOOKUP($E$8&ROW($A1),G:H,2,0),\"^^\")","v":"^^"},{"$f":"IFERROR(VLOOKUP($E$9&ROW($A1),G:H,2,0),\"^^\")","v":"^^"},{"$f":"IFERROR(VLOOKUP($E$10&ROW($A1),G:H,2,0),\"^^\")","v":"^^"},{"$f":"IFERROR(VLOOKUP($E$11&ROW($A1),G:H,2,0),\"^^\")","v":"^^"},null,null,null,null,null,null,null,null,{"$f":"IFERROR(VLOOKUP($B$14&ROW(A2),$A:$B,2,0),\"^^\")","v":"^^"},{"$f":"IFERROR(VLOOKUP($C$14&ROW(#REF!),$C:$D,2,0),\"^^\")","v":"^^"}]
[{"$f":"CONCATENATE($A$2,\"_\",A3)","v":{"$error":"#N/A"}},{"$f":"CONCATENATE($A$2,\" \",'GD EXISTENTE'!D9)","v":{"$error":"#N/A"}},{"$f":"CONCATENATE($A$2,\" \",'GD EXISTENTE'!D19)","v":{"$error":"#N/A"}},{"$f":"CONCATENATE($A$2,\" \",'MD-SOLAR'!D33)","v":{"$error":"#N/A"}},{"$f":"CONCATENATE($A$2,\" \",'MD-SOLAR'!D48)","v":{"$error":"#N/A"}},null,null,null,"^^","^^","^^","^^","^^","^^","^^","^^","^^","^^","^^","^^","^^","^^","^^","^^","^^","^^","^^","^^","^^","^^","^^","^^","^^","^^","^^","^^","^^","^^","^^","^^",null,null,null,null,null,null,null,null,{"$f":"IFERROR(VLOOKUP($B$14&ROW(#REF!),$A:$B,2,0),\"^^\")","v":"^^"},{"$f":"IFERROR(VLOOKUP($C$14&ROW(#REF!),$C:$D,2,0),\"^^\")","v":"^^"}]
["INVERSOR",{"$f":"CONCATENATE($A$2,\" \",'GD EXISTENTE'!D10)","v":{"$error":"#N/A"}},{"$f":"CONCATENATE($A$2,\" \",'GD EXISTENTE'!D20)","v":{"$error":"#N/A"}},{"$f":"CONCATENATE($A$2,\" \",'MD-SOLAR'!D34)","v":{"$error":"#N/A"}},{"$f":"CONCATENATE($A$2,\" \",'MD-SOLAR'!D49)","v":{"$error":"#N/A"}},null,null,null,"^^","^^","^^","^^","^^","^^","^^","^^","^^","^^","^^","^^","^^","^^","^^","^^","^^","^^","^^","^^","^^","^^","^^","^^","^^","^^","^^","^^","^^","^^","^^","^^",null,null,null,null,null,null,null,null,{"$f":"IFERROR(VLOOKUP($B$14&ROW(#REF!),$A:$B,2,0),\"^^\")","v":"^^"},{"$f":"IFERROR(VLOOKUP($C$14&ROW(#REF!),$C:$D,2,0),\"^^\")","v":"^^"}]
[{"$f":"CONCATENATE($A$2,\"_\",A5)","v":{"$error":"#N/A"}},{"$f":"CONCATENATE($A$2,\" \",'GD EXISTENTE'!D11)","v":{"$error":"#N/A"}},{"$f":"CONCATENATE($A$2,\" \",'GD EXISTENTE'!D21)","v":{"$error":"#N/A"}},{"$f":"CONCATENATE($A$2,\" \",'MD-SOLAR'!D35)","v":{"$error":"#N/A"}},{"$f":"CONCATENATE($A$2,\" \",'MD-SOLAR'!D50)","v":{"$error":"#N/A"}},null,null,null,"^^","^^","^^","^^","^^","^^","^^","^^","^^","^^","^^","^^","^^","^^","^^","^^","^^","^^","^^","^^","^^","^^","^^","^^","^^","^^","^^","^^","^^","^^","^^","^^",null,null,null,null,null,null,null,null,{"$f":"IFERROR(VLOOKUP($B$14&ROW(#REF!),$A:$B,2,0),\"^^\")","v":"^^"},{"$f":"IFERROR(VLOOKUP($C$14&ROW(#REF!),$C:$D,2,0),\"^^\")","v":"^^"}]
[null,null,null,{"$f":"CONCATENATE($A$2,\" \",'MD-SOLAR'!D36)","v":{"$error":"#N/A"}},{"$f":"CONCATENATE($A$2,\" \",'MD-SOLAR'!D51)","v":{"$error":"#N/A"}},null,null,null,"^^","^^","^^","^^","^^","^^","^^","^^","^^","^^","^^","^^","^^","^^","^^","^^","^^","^^","^^","^^","^^","^^","^^","^^","^^","^^","^^","^^","^^","^^","^^","^^",null,null,null,null,null,null,null,null,{"$f":"IFERROR(VLOOKUP($B$14&ROW(#REF!),$A:$B,2,0),\"^^\")","v":"^^"},{"$f":"IFERROR(VLOOKUP($C$14&ROW(#REF!),$C:$D,2,0),\"^^\")","v":"^^"}]
[null,null,null,{"$f":"CONCATENATE($A$2,\" \",'MD-SOLAR'!D37)","v":{"$error":"#N/A"}},{"$f":"CONCATENATE($A$2,\" \",'MD-SOLAR'!D52)","v":{"$error":"#N/A"}},null,null,null,"^^","^^","^^","^^","^^","^^","^^","^^","^^","^^","^^","^^","^^","^^","^^","^^","^^","^^","^^","^^","^^","^^","^^","^^","^^","^^","^^","^^","^^","^^","^^","^^",null,null,null,null,null,null,null,null,{"$f":"IFERROR(VLOOKUP($B$14&ROW(#REF!),$A:$B,2,0),\"^^\")","v":"^^"},{"$f":"IFERROR(VLOOKUP($C$14&ROW(#REF!),$C:$D,2,0),\"^^\")","v":"^^"}]
[null,null,null,{"$f":"CONCATENATE($A$2,\" \",'MD-SOLAR'!D38)","v":{"$error":"#N/A"}},{"$f":"CONCATENATE($A$2,\" \",'MD-SOLAR'!D53)","v":{"$error":"#N/A"}},null,null,null,"^^","^^","^^","^^","^^","^^","^^","^^","^^","^^","^^","^^","^^","^^","^^","^^","^^","^^","^^","^^","^^","^^","^^","^^","^^","^^","^^","^^","^^","^^","^^","^^",null,null,null,null,null,null,null,null,{"$f":"IFERROR(VLOOKUP($B$14&ROW(#REF!),$A:$B,2,0),\"^^\")","v":"^^"},{"$f":"IFERROR(VLOOKUP($C$14&ROW(#REF!),$C:$D,2,0),\"^^\")","v":"^^"}]
[null,null,null,{"$f":"CONCATENATE($A$2,\" \",'MD-SOLAR'!D39)","v":{"$error":"#N/A"}},{"$f":"CONCATENATE($A$2,\" \",'MD-SOLAR'!D54)","v":{"$error":"#N/A"}},null,null,null,"^^","^^","^^","^^","^^","^^","^^","^^","^^","^^","^^","^^","^^","^^","^^","^^","^^","^^","^^","^^","^^","^^","^^","^^","^^","^^","^^","^^","^^","^^","^^","^^",null,null,null,null,null,null,null,null,{"$f":"IFERROR(VLOOKUP($B$14&ROW(#REF!),$A:$B,2,0),\"^^\")","v":"^^"},{"$f":"IFERROR(VLOOKUP($C$14&ROW(#REF!),$C:$D,2,0),\"^^\")","v":"^^"}]
[null,null,null,{"$f":"CONCATENATE($A$2,\" \",'MD-SOLAR'!D40)","v":{"$error":"#N/A"}},{"$f":"CONCATENATE($A$2,\" \",'MD-SOLAR'!D55)","v":{"$error":"#N/A"}},null,null,null,"^^","^^","^^","^^","^^","^^","^^","^^","^^","^^","^^","^^","^^","^^","^^","^^","^^","^^","^^","^^","^^","^^","^^","^^","^^","^^","^^","^^","^^","^^","^^","^^",null,null,null,null,null,null,null,null,{"$f":"IFERROR(VLOOKUP($B$14&ROW(#REF!),$A:$B,2,0),\"^^\")","v":"^^"},{"$f":"IFERROR(VLOOKUP($C$14&ROW(#REF!),$C:$D,2,0),\"^^\")","v":"^^"}]
[null,null,null,null,null,null,null,null,"^^","^^","^^","^^","^^","^^","^^","^^","^^","^^","^^","^^","^^","^^","^^","^^","^^","^^","^^","^^","^^","^^","^^","^^","^^","^^","^^","^^","^^","^^","^^","^^",null,null,null,null,null,null,null,null,{"$f":"IFERROR(VLOOKUP($B$14&ROW(#REF!),$A:$B,2,0),\"^^\")","v":"^^"},{"$f":"IFERROR(VLOOKUP($C$14&ROW(#REF!),$C:$D,2,0),\"^^\")","v":"^^"}]
[null,null,null,null,null,null,null,null,"^^","^^","^^","^^","^^","^^","^^","^^","^^","^^","^^","^^","^^","^^","^^","^^","^^","^^","^^","^^","^^","^^","^^","^^","^^","^^","^^","^^","^^","^^","^^","^^",null,null,null,null,null,null,null,null,{"$f":"IFERROR(VLOOKUP($B$14&ROW(#REF!),$A:$B,2,0),\"^^\")","v":"^^"},{"$f":"IFERROR(VLOOKUP($C$14&ROW(#REF!),$C:$D,2,0),\"^^\")","v":"^^"}]
[null,null,null,null,null,null,null,null,"^^","^^","^^","^^","^^","^^","^^","^^","^^","^^","^^","^^","^^","^^","^^","^^","^^","^^","^^","^^","^^","^^","^^","^^","^^","^^","^^","^^","^^","^^","^^","^^",null,null,null,null,null,null,null,null,{"$f":"IFERROR(VLOOKUP($B$14&ROW(#REF!),$A:$B,2,0),\"^^\")","v":"^^"},{"$f":"IFERROR(VLOOKUP($C$14&ROW(#REF!),$C:$D,2,0),\"^^\")","v":"^^"}]
[null,null,null,null,null,null,null,null,"^^","^^","^^","^^","^^","^^","^^","^^","^^","^^","^^","^^","^^","^^","^^","^^","^^","^^","^^","^^","^^","^^","^^","^^","^^","^^","^^","^^","^^","^^","^^","^^",null,null,null,null,null,null,null,null,{"$f":"IFERROR(VLOOKUP($B$14&ROW(#REF!),$A:$B,2,0),\"^^\")","v":"^^"},{"$f":"IFERROR(VLOOKUP($C$14&ROW(#REF!),$C:$D,2,0),\"^^\")","v":"^^"}]
[null,null,null,null,null,null,null,null,"^^","^^","^^","^^","^^","^^","^^","^^","^^","^^","^^","^^","^^","^^","^^","^^","^^","^^","^^","^^","^^","^^","^^","^^","^^","^^","^^","^^","^^","^^","^^","^^",null,null,null,null,null,null,null,null,{"$f":"IFERROR(VLOOKUP($B$14&ROW(#REF!),$A:$B,2,0),\"^^\")","v":"^^"},{"$f":"IFERROR(VLOOKUP($C$14&ROW(#REF!),$C:$D,2,0),\"^^\")","v":"^^"}]
[null,null,null,null,null,null,null,null,"^^","^^","^^","^^","^^","^^","^^","^^","^^","^^","^^","^^","^^","^^","^^","^^","^^","^^","^^","^^","^^","^^","^^","^^","^^","^^","^^","^^","^^","^^","^^","^^",null,null,null,null,null,null,null,null,{"$f":"IFERROR(VLOOKUP($B$14&ROW(#REF!),$A:$B,2,0),\"^^\")","v":"^^"},{"$f":"IFERROR(VLOOKUP($C$14&ROW(#REF!),$C:$D,2,0),\"^^\")","v":"^^"}]
[null,null,null,null,null,null,null,null,"^^","^^","^^","^^","^^","^^","^^","^^","^^","^^","^^","^^","^^","^^","^^","^^","^^","^^","^^","^^","^^","^^","^^","^^","^^","^^","^^","^^","^^","^^","^^","^^",null,null,null,null,null,null,null,null,null,null,{"$f":"IFERROR(VLOOKUP($B$14&ROW(#REF!),$A:$B,2,0),\"^^\")","v":"^^"},{"$f":"IFERROR(VLOOKUP($C$14&ROW(#REF!),$C:$D,2,0),\"^^\")","v":"^^"}]
["ETO",null,null,null,null,null,null,null,"^^","^^","^^","^^","^^","^^","^^","^^","^^","^^","^^","^^","^^","^^","^^","^^","^^","^^","^^","^^","^^","^^","^^","^^","^^","^^","^^","^^","^^","^^","^^","^^",null,null,null,null,null,null,null,null,null,null,{"$f":"IFERROR(VLOOKUP($B$14&ROW(A18),$A:$B,2,0),\"^^\")","v":"^^"},{"$f":"IFERROR(VLOOKUP($C$14&ROW(B18),$C:$D,2,0),\"^^\")","v":"^^"}]
["Modulo",null,null,null,"Inversor",null,null,null,"^^","^^","^^","^^","^^","^^","^^","^^","^^","^^","^^","^^","^^","^^","^^","^^","^^","^^","^^","^^","^^","^^","^^","^^","^^","^^","^^","^^","^^","^^","^^","^^",null,null,null,null,null,null,null,null,null,null,"^^","^^"]
["Chave Modulo","Cod+fabricante","Chave Modelo","Cod+modelo","Chave Inversor","Cod+fabricante","Chave Modelo","Cod+modelo","^^","^^","^^","^^","^^","^^","^^","^^","^^","^^","^^","^^","^^","^^","^^","^^","^^","^^","^^","^^","^^","^^","^^","^^","^^","^^","^^","^^","^^","^^","^^","^^",null,null,null,null,null,null,null,null,null,null,"^^","^^"]
["ETO_MODULO1","2 - JINKO SOLAR","ETO 2 - JINKO SOLAR1","1 - JKM335PP-72","ETO_INVERSOR1","3 - PHB SOLAR","ETO 3 - PHB SOLAR1","1 - PHB3000-SS ","^^","^^","^^","^^","^^","^^","^^","^^","^^","^^","^^","^^","^^","^^","^^","^^","^^","^^","^^","^^","^^","^^","^^","^^","^^","^^","^^","^^","^^","^^","^^","^^",null,null,null,null,null,null,null,null,null,null,"^^","^^"]
["ETO_MODULO2","23 - DAH","ETO 2 - JINKO SOLAR2","80 - Q PEAK L-G 365W G 72 ","ETO_INVERSOR2","1 - ABB","ETO 3 - PHB SOLAR2","744 - PHB20K-MT","^^","^^","^^","^^","^^","^^","^^","^^","^^","^^","^^","^^","^^","^^","^^","^^","^^","^^","^^","^^","^^","^^","^^","^^","^^","^^","^^","^^","^^","^^","^^","^^",null,null,null,null,null,null,null,null,null,null,"^^","^^"]
["ETO_MODULO3","34 - GCL","ETO 2 - JINKO SOLAR3","213 - JNK335PP-72-V","ETO_INVERSOR3","33 - HUAWEI","ETO 3 - PHB SOLAR3","5 - D-NS PHB5000D-NS","^^","^^","^^","^^","^^","^^","^^","^^","^^","^^","^^","^^","^^","^^","^^","^^","^^","^^","^^","^^","^^","^^","^^","^^","^^","^^","^^","^^","^^","^^","^^","^^",null,null,null,null,null,null,null,null,null,null,"^^","^^"]
["ETO_MODULO4","36 - Q CELLS","ETO 2 - JINKO SOLAR4","251 - JKM335M","ETO_INVERSOR4","35 - GROWATT","ETO 1 - ABB1","135 - PVS-50/60-TL","^^","^^","^^","^^","^^","^^","^^","^^","^^","^^","^^","^^","^^","^^","^^","^^","^^","^^","^^","^^","^^","^^","^^","^^","^^","^^","^^","^^","^^","^^","^^","^^",null,null,null,null,null,null,null,null,null,null,"^^","^^"]
["ETO_MODULO5","10 - CANADIAN SOLAR","ETO 2 - JINKO SOLAR5","252 - JKM400M-72H-V","ETO_INVERSOR5","17 - APSYSTEMS","ETO 1 - ABB2","4 - D-NS PHB5000D-NS","^^","^^","^^","^^","^^","^^","^^","^^","^^","^^","^^","^^","^^","^^","^^","^^","^^","^^","^^","^^","^^","^^","^^","^^","^^","^^","^^","^^","^^","^^","^^","^^",null,null,null,null,null,null,null,null,null,null,"^^","^^"]
["ETO_MODULO6","63 - AMERISOLAR","ETO 2 - JINKO SOLAR6","297 - JKM385M-72.","ETO_INVERSOR6","4 - ECOSOLYS","ETO 33 - HUAWEI1","42 - SUNNY BOY 2500 TL","^^","^^","^^","^^","^^","^^","^^","^^","^^","^^","^^","^^","^^","^^","^^","^^","^^","^^","^^","^^","^^","^^","^^","^^","^^","^^","^^","^^","^^","^^","^^","^^",null,null,null,null,null,null,null,null,null,null,"^^","^^"]
["ETO_MODULO7","64 - TALLMAX","ETO 2 - JINKO SOLAR7","371 - JKM350M-6TL4-V","ETO_INVERSOR7","43 - SOLAREDGE","ETO 33 - HUAWEI2","284 - SUN2000L-3KTL","^^","^^","^^","^^","^^","^^","^^","^^","^^","^^","^^","^^","^^","^^","^^","^^","^^","^^","^^","^^","^^","^^","^^","^^","^^","^^","^^","^^","^^","^^","^^","^^",null,null,null,null,null,null,null,null,null,null,"^^","^^"]
["ETO_MODULO8","68 - AEG","ETO 2 - JINKO SOLAR8","418 - JINKOSOLAR JKM530M-7TL4-TV","ETO_INVERSOR8","11 - SUNGROW","ETO 33 - HUAWEI3","364 -  SUN200-60KTL-M0","^^","^^","^^","^^","^^","^^","^^","^^","^^","^^","^^","^^","^^","^^","^^","^^","^^","^^","^^","^^","^^","^^","^^","^^","^^","^^","^^","^^","^^","^^","^^","^^",null,null,null,null,null,null,null,null,null,null,"^^","^^"]
["ETO_MODULO9","69 - ZNSHINESOLAR","ETO 2 - JINKO SOLAR9","447 - JKM450M-60HL4-V","ETO_INVERSOR9","44 - SMA","ETO 33 - HUAWEI4","546 - SUN200-36KTL-M3","^^","^^","^^","^^","^^","^^","^^","^^","^^","^^","^^","^^","^^","^^","^^","^^","^^","^^","^^","^^","^^","^^","^^","^^","^^","^^","^^","^^","^^","^^","^^","^^",null,null,null,null,null,null,null,null,null,null,"^^","^^"]
["ETO_MODULO10","49 - ASTRONERGY","ETO 2 - JINKO SOLAR10","448 - JKM450M-7RL3","ETO_INVERSOR10","6 - WEG","ETO 33 - HUAWEI5","547 - SUN2000-100KTL-M1","^^","^^","^^","^^","^^","^^","^^","^^","^^","^^","^^","^^","^^","^^","^^","^^","^^","^^","^^","^^","^^","^^","^^","^^","^^","^^","^^","^^","^^","^^","^^","^^",null,null,null,null,null,null,null,null,null,null,"^^","^^"]
["ETO_MODULO11","54 - W M LAUDISIO JUNIOR - ME","ETO 2 - JINKO SOLAR11","480 - JKM540M-72HL4-V","ETO_INVERSOR11","12 - ENSOLAR","ETO 33 - HUAWEI6","746 - SUN2000-10KTL-M0","^^","^^","^^","^^","^^","^^","^^","^^","^^","^^","^^","^^","^^","^^","^^","^^","^^","^^","^^","^^","^^","^^","^^","^^","^^","^^","^^","^^","^^","^^","^^","^^",null,null,null,null,null,null,null,null,null,null,"^^","^^"]
["ETO_MODULO12","77 - MINASOL","ETO 2 - JINKO SOLAR12","481 - JKM335PP-J4","ETO_INVERSOR12","74 - LACERDA","ETO 35 - GROWATT1","64 - 20000TL3-S","^^","^^","^^","^^","^^","^^","^^","^^","^^","^^","^^","^^","^^","^^","^^","^^","^^","^^","^^","^^","^^","^^","^^","^^","^^","^^","^^","^^","^^","^^","^^","^^",null,null,null,null,null,null,null,null,null,null,"^^","^^"]
["ETO_MODULO13","78 - SUNERGY","ETO 2 - JINKO SOLAR13","504 - JKM400M-72HL-V","ETO_INVERSOR13","9 - CANADIAN SOLAR","ETO 35 - GROWATT2","195 - GROWATT 50000TL3 SE",{"$f":"IFERROR(VLOOKUP($A$4&ROW(A33),A:B,2,0),\"^^\")","v":"^^"},{"$f":"IFERROR(VLOOKUP($A$6&ROW(A33),E:F,2,0),\"^^\")","v":"^^"},"^^","^^","^^","^^","^^","^^","^^","^^","^^","^^","^^","^^","^^","^^","^^","^^","^^","^^","^^","^^","^^","^^","^^","^^","^^","^^","^^","^^","^^","^^",null,null,null,null,null,null,null,null,null,null,"^^","^^"]
["ETO_MODULO14","86 - SI-POLY","ETO 2 - JINKO SOLAR14","527 - JKM450M 6HL4","ETO_INVERSOR14","83 - SAJ","ETO 35 - GROWATT3","246 - MAC 22KTL3-XL","^^","^^",{"$f":"IFERROR(VLOOKUP($B$2&ROW($A33),C:D,2,0),\"^^\")","v":"^^"},{"$f":"IFERROR(VLOOKUP($B$3&ROW($A33),C:D,2,0),\"^^\")","v":"^^"},{"$f":"IFERROR(VLOOKUP($B$4&ROW($A33),C:D,2,0),\"^^\")","v":"^^"},{"$f":"IFERROR(VLOOKUP($B$5&ROW($A33),C:D,2,0),\"^^\")","v":"^^"},{"$f":"IFERROR(VLOOKUP($B$6&ROW($A33),C:D,2,0),\"^^\")","v":"^^"},{"$f":"IFERROR(VLOOKUP($C$2&ROW($A33),G:H,2,0),\"^^\")","v":"^^"},{"$f":"IFERROR(VLOOKUP($C$3&ROW($A33),G:H,2,0),\"^^\")","v":"^^"},{"$f":"IFERROR(VLOOKUP($C$4&ROW($A33),G:H,2,0),\"^^\")","v":"^^"},{"$f":"IFERROR(VLOOKUP($C$5&ROW($A33),G:H,2,0),\"^^\")","v":"^^"},{"$f":"IFERROR(VLOOKUP($C$6&ROW($A33),G:H,2,0),\"^^\")","v":"^^"},{"$f":"IFERROR(VLOOKUP($D$2&ROW($A33),C:D,2,0),\"^^\")","v":"^^"},{"$f":"IFERROR(VLOOKUP($D$3&ROW($A33),C:D,2,0),\"^^\")","v":"^^"},{"$f":"IFERROR(VLOOKUP($D$4&ROW($A33),C:D,2,0),\"^^\")","v":"^^"},{"$f":"IFERROR(VLOOKUP($D$5&ROW($A33),C:D,2,0),\"^^\")","v":"^^"},{"$f":"IFERROR(VLOOKUP($D$6&ROW($A33),C:D,2,0),\"^^\")","v":"^^"},{"$f":"IFERROR(VLOOKUP($D$7&ROW($A33),C:D,2,0),\"^^\")","v":"^^"},{"$f":"IFERROR(VLOOKUP($D$8&ROW($A33),C:D,2,0),\"^^\")","v":"^^"},{"$f":"IFERROR(VLOOKUP($D$9&ROW($A33),C:D,2,0),\"^^\")","v":"^^"},{"$f":"IFERROR(VLOOKUP($D$10&ROW($A33),C:D,2,0),\"^^\")","v":"^^"},{"$f":"IFERROR(VLOOKUP($D$11&ROW($A33),C:D,2,0),\"^^\")","v":"^^"},{"$f":"IFERROR(VLOOKUP($E$2&ROW($A33),G:H,2,0),\"^^\")","v":"^^"},{"$f":"IFERROR(VLOOKUP($E$3&ROW($A33),G:H,2,0),\"^^\")","v":"^^"},{"$f":"IFERROR(VLOOKUP($E$4&ROW($A33),G:H,2,0),\"^^\")","v":"^^"},{"$f":"IFERROR(VLOOKUP($E$5&ROW($A33),G:H,2,0),\"^^\")","v":"^^"},{"$f":"IFERROR(VLOOKUP($E$6&ROW($A33),G:H,2,0),\"^^\")","v":"^^"},{"$f":"IFERROR(VLOOKUP($E$7&ROW($A33),G:H,2,0),\"^^\")","v":"^^"},{"$f":"IFERROR(VLOOKUP($E$8&ROW($A33),G:H,2,0),\"^^\")","v":"^^"},{"$f":"IFERROR(VLOOKUP($E$9&ROW($A33),G:H,2,0),\"^^\")","v":"^^"},{"$f":"IFERROR(VLOOKUP($E$10&ROW($A33),G:H,2,0),\"^^\")","v":"^^"},{"$f":"IFERROR(VLOOKUP($E$11&ROW($A33),G:H,2,0),\"^^\")","v":"^^"},null,null,null,null,null,null,null,null,null,null,"^^","^^"]
["ETO_MODULO15","87 - UPSOLAR","ETO 2 - JINKO SOLAR15","546 - JKM530M-72HL4-TV","ETO_INVERSOR15","45 - SOFAR SOLAR","ETO 35 - GROWATT4","287 - MIC 2500TL-X","^^","^^","^^","^^","^^","^^","^^","^^","^^","^^","^^","^^","^^","^^","^^","^^","^^","^^","^^","^^","^^","^^","^^","^^","^^","^^","^^","^^","^^","^^","^^","^^",null,null,null,null,null,null,null,null,null,null,"^^","^^"]
["ETO_MODULO16","37 - RISEN SOLAR","ETO 2 - JINKO SOLAR16","645 - JAM72S30-535/MR","ETO_INVERSOR16","38 - RENOVIGI","ETO 35 - GROWATT5","297 - 40000TL3-NS","^^","^^","^^","^^","^^","^^","^^","^^","^^","^^","^^","^^","^^","^^","^^","^^","^^","^^","^^","^^","^^","^^","^^","^^","^^","^^","^^","^^","^^","^^","^^","^^",null,null,null,null,null,null,null,null,null,null,"^^","^^"]
["ETO_MODULO17","96 - OSDA SOLAR ","ETO 2 - JINKO SOLAR17","661 - JKM450M-6TL-V","ETO_INVERSOR17","60 - REFUSOL","ETO 35 - GROWATT6","315 - MID 17KTL3-X","^^","^^","^^","^^","^^","^^","^^","^^","^^","^^","^^","^^","^^","^^","^^","^^","^^","^^","^^","^^","^^","^^","^^","^^","^^","^^","^^","^^","^^","^^","^^","^^",null,null,null,null,null,null,null,null,null,null,"^^","^^"]
["ETO_MODULO18","13 - ERA SOLAR","ETO 2 - JINKO SOLAR18","681 - JKM550M-72HL4","ETO_INVERSOR18","106 - EMPALUX","ETO 35 - GROWATT7","318 - MID15KTL3-X","^^","^^","^^","^^","^^","^^","^^","^^","^^","^^","^^","^^","^^","^^","^^","^^","^^","^^","^^","^^","^^","^^","^^","^^","^^","^^","^^","^^","^^","^^","^^","^^",null,null,null,null,null,null,null,null,null,null,"^^","^^"]
["ETO_MODULO19","91 - LONGI SOLAR","ETO 2 - JINKO SOLAR19","693 - TSM-DE18M(II) 510W","ETO_INVERSOR19","67 - W M LAUDISIO JUNIOR - ME","ETO 35 - GROWATT8","327 - MIC 2000TL-X","^^","^^","^^","^^","^^","^^","^^","^^","^^","^^","^^","^^","^^","^^","^^","^^","^^","^^","^^","^^","^^","^^","^^","^^","^^","^^","^^","^^","^^","^^","^^","^^",null,null,null,null,null,null,null,null,null,null,"^^","^^"]
["ETO_MODULO20","92 - SUNTECH","ETO 23 - DAH1","55 - DHP72-330W","ETO_INVERSOR20","47 - SOLIS","ETO 35 - GROWATT9","338 - MID 36KTL3-X","^^","^^","^^","^^","^^","^^","^^","^^","^^","^^","^^","^^","^^","^^","^^","^^","^^","^^","^^","^^","^^","^^","^^","^^","^^","^^","^^","^^","^^","^^","^^","^^",null,null,null,null,null,null,null,null,null,null,"^^","^^"]
["ETO_MODULO21","5 - BYD","ETO 23 - DAH2","245 - HCP72X9-360W","ETO_INVERSOR21","144 - HYPONTECH","ETO 35 - GROWATT10","380 - MIC 2000TL-X","^^","^^","^^","^^","^^","^^","^^","^^","^^","^^","^^","^^","^^","^^","^^","^^","^^","^^","^^","^^","^^","^^","^^","^^","^^","^^","^^","^^","^^","^^","^^","^^",null,null,null,null,null,null,null,null,null,null,"^^","^^"]
["ETO_MODULO22","101 - EA SOLAR","ETO 23 - DAH3","326 - HCM72X9-400W","ETO_INVERSOR22","149 - GE","ETO 35 - GROWATT11","407 - MIC 1000TL-X","^^","^^","^^","^^","^^","^^","^^","^^","^^","^^","^^","^^","^^","^^","^^","^^","^^","^^","^^","^^","^^","^^","^^","^^","^^","^^","^^","^^","^^","^^","^^","^^",null,null,null,null,null,null,null,null,null,null,"^^","^^"]
["ETO_MODULO23","106 - EMPALUX","ETO 23 - DAH4","427 - DHM-72L9/BF 440W","ETO_INVERSOR23","24 - APS AMÉRICA","ETO 35 - GROWATT12","459 - MAC36KTL3-XL","^^","^^","^^","^^","^^","^^","^^","^^","^^","^^","^^","^^","^^","^^","^^","^^","^^","^^","^^","^^","^^","^^","^^","^^","^^","^^","^^","^^","^^","^^","^^","^^",null,null,null,null,null,null,null,null,null,null,"^^","^^"]
["ETO_MODULO24","26 - TRINA SOLAR","ETO 23 - DAH5","462 - FSM 60X10-440","ETO_INVERSOR24","152 - SOLPLANET","ETO 35 - GROWATT13","466 - GROWATT 25000TL3-S\r","^^","^^","^^","^^","^^","^^","^^","^^","^^","^^","^^","^^","^^","^^","^^","^^","^^","^^","^^","^^","^^","^^","^^","^^","^^","^^","^^","^^","^^","^^","^^","^^",null,null,null,null,null,null,null,null,null,null,"^^","^^"]
["ETO_MODULO25","120 - SUNEDISON","ETO 23 - DAH6","500 - DHM-72L9-440W","ETO_INVERSOR25","75 - EAST","ETO 35 - GROWATT14","483 - 11000TL3-S","^^","^^","^^","^^","^^","^^","^^","^^","^^","^^","^^","^^","^^","^^","^^","^^","^^","^^","^^","^^","^^","^^","^^","^^","^^","^^","^^","^^","^^","^^","^^","^^",null,null,null,null,null,null,null,null,null,null,"^^","^^"]
["ETO_MODULO26","122 - SHINEFAR SOLAR","ETO 23 - DAH7","532 - DHM-72X10/BF - 545W","ETO_INVERSOR26","58 - CHINT POWER","ETO 35 - GROWATT15","524 - MAX125KTL3 LV ","^^","^^","^^","^^","^^","^^","^^","^^","^^","^^","^^","^^","^^","^^","^^","^^","^^","^^","^^","^^","^^","^^","^^","^^","^^","^^","^^","^^","^^","^^","^^","^^",null,null,null,null,null,null,null,null,null,null,"^^","^^"]
["ETO_MODULO27","141 - VSUN","ETO 23 - DAH8","667 - MONO HALF-CELL 440W","ETO_INVERSOR27","156 - KEHUA TECH","ETO 17 - APSYSTEMS1","74 - YC600A/I-BR","^^","^^","^^","^^","^^","^^","^^","^^","^^","^^","^^","^^","^^","^^","^^","^^","^^","^^","^^","^^","^^","^^","^^","^^","^^","^^","^^","^^","^^","^^","^^","^^",null,null,null,null,null,null,null,null,null,null,"^^","^^"]
["ETO_MODULO28","79 - RENESOLA","ETO 34 - GCL1","56 - GCL 335W","ETO_INVERSOR28","71 - DEYE","ETO 17 - APSYSTEMS2","332 - QS1A-1500\r","^^","^^","^^","^^","^^","^^","^^","^^","^^","^^","^^","^^","^^","^^","^^","^^","^^","^^","^^","^^","^^","^^","^^","^^","^^","^^","^^","^^","^^","^^","^^","^^",null,null,null,null,null,null,null,null,null,null,"^^","^^"]
["ETO_MODULO29","153 - NEXEN","ETO 34 - GCL2","83 - P6-72 365","ETO_INVERSOR29","76 - GOODWE","ETO 4 - ECOSOLYS1","357 - ES GT - 30K","^^","^^","^^","^^","^^","^^","^^","^^","^^","^^","^^","^^","^^","^^","^^","^^","^^","^^","^^","^^","^^","^^","^^","^^","^^","^^","^^","^^","^^","^^","^^","^^",null,null,null,null,null,null,null,null,null,null,"^^","^^"]
["ETO_MODULO30","18 - TALESUN","ETO 34 - GCL3","197 - GCL M6/72H 400W","ETO_INVERSOR30","166 - BYD","ETO 4 - ECOSOLYS2","358 - ES GT - 15K","^^","^^","^^","^^","^^","^^","^^","^^","^^","^^","^^","^^","^^","^^","^^","^^","^^","^^","^^","^^","^^","^^","^^","^^","^^","^^","^^","^^","^^","^^","^^","^^",null,null,null,null,null,null,null,null,null,null,{"$f":"IFERROR(VLOOKUP($B$14&ROW(A50),$A:$B,2,0),\"^^\")","v":"^^"},{"$f":"IFERROR(VLOOKUP($C$14&ROW(B50),$C:$D,2,0),\"^^\")","v":"^^"}]
["ETO_MODULO31","157 - ODEX","ETO 34 - GCL4","359 - M3/72H-405","ETO_INVERSOR31","62 - INTELBRAS","ETO 4 - ECOSOLYS3","2 - ECOS 2000 PLUS","^^","^^","^^","^^","^^","^^","^^","^^","^^","^^","^^","^^","^^","^^","^^","^^","^^","^^","^^","^^","^^","^^","^^","^^","^^","^^","^^","^^","^^","^^","^^","^^",null,null,null,null,null,null,null,null,null,null,"^^","^^"]
["ETO_MODULO32","52 - ULICA SOLAR","ETO 36 - Q CELLS1","57 - Q.PEAK L-G5.0.G Q.ANTUM 365W","ETO_INVERSOR32","170 - EST-20K","ETO 43 - SOLAREDGE1","75 - SE 27.6K TRI","^^","^^","^^","^^","^^","^^","^^","^^","^^","^^","^^","^^","^^","^^","^^","^^","^^","^^","^^","^^","^^","^^","^^","^^","^^","^^","^^","^^","^^","^^","^^","^^",null,null,null,null,null,null,null,null,null,null,"^^","^^"]
["ETO_MODULO33","8 - JINKO SOLAR","ETO 36 - Q CELLS2","99 - CELLS 345W POLY","ETO_INVERSOR33","51 - INVERSOR","ETO 11 - SUNGROW1","80 - SG20KTL-M","^^","^^","^^","^^","^^","^^","^^","^^","^^","^^","^^","^^","^^","^^","^^","^^","^^","^^","^^","^^","^^","^^","^^","^^","^^","^^","^^","^^","^^","^^","^^","^^",null,null,null,null,null,null,null,null,null,null,"^^","^^"]
["ETO_MODULO34","7 - JA SOLAR","ETO 36 - Q CELLS3","368 - Q.PEAK DUO L-G8 425","ETO_INVERSOR34","174 - WDC","ETO 11 - SUNGROW2","117 - SG10K3-D","^^","^^","^^","^^","^^","^^","^^","^^","^^","^^","^^","^^","^^","^^","^^","^^","^^","^^","^^","^^","^^","^^","^^","^^","^^","^^","^^","^^","^^","^^","^^","^^",null,null,null,null,null,null,null,null,null,null,"^^","^^"]
["ETO_MODULO35","32 - DAH SOLAR","ETO 10 - CANADIAN SOLAR1","74 - 1500V HIKU 400W","ETO_INVERSOR35","25 - HOYMILES","ETO 11 - SUNGROW3","314 - SG110CX","^^","^^","^^","^^","^^","^^","^^","^^","^^","^^","^^","^^","^^","^^","^^","^^","^^","^^","^^","^^","^^","^^","^^","^^","^^","^^","^^","^^","^^","^^","^^","^^",null,null,null,null,null,null,null,null,null,null,"^^","^^"]
["ETO_MODULO36","21 - ERA SOLAR","ETO 10 - CANADIAN SOLAR2","76 - CS3U-365M","ETO_INVERSOR36","15 - KSTAR","ETO 11 - SUNGROW4","393 - SG15KTL-M","^^","^^","^^","^^","^^","^^","^^","^^","^^","^^","^^","^^","^^","^^","^^","^^","^^","^^","^^","^^","^^","^^","^^","^^","^^","^^","^^","^^","^^","^^","^^","^^",null,null,null,null,null,null,null,null,null,null,"^^","^^"]
["ETO_MODULO37","84 - SUNOVA","ETO 10 - CANADIAN SOLAR3","88 - CS3U-380MS","ETO_INVERSOR37","85 - KOMECO","ETO 11 - SUNGROW5","652 - SG20RT","^^","^^","^^","^^","^^","^^","^^","^^","^^","^^","^^","^^","^^","^^","^^","^^","^^","^^","^^","^^","^^","^^","^^","^^","^^","^^","^^","^^","^^","^^","^^","^^",null,null,null,null,null,null,null,null,null,null,"^^","^^"]
["ETO_MODULO38","99 - HELIUS ENERGY","ETO 10 - CANADIAN SOLAR4","90 - CS3W-405P","ETO_INVERSOR38","114 - RENAC","ETO 11 - SUNGROW6","664 - SG8K3-D","^^","^^","^^","^^","^^","^^","^^","^^","^^","^^","^^","^^","^^","^^","^^","^^","^^","^^","^^","^^","^^","^^","^^","^^","^^","^^","^^","^^","^^","^^","^^","^^",null,null,null,null,null,null,null,null,null,null,"^^","^^"]
["ETO_MODULO39","61 - INTELBRAS","ETO 10 - CANADIAN SOLAR5","121 - CS6P-265P","ETO_INVERSOR39","112 - ELSYS","ETO 11 - SUNGROW7","751 - SG6.0RS","^^","^^","^^","^^","^^","^^","^^","^^","^^","^^","^^","^^","^^","^^","^^","^^","^^","^^","^^","^^","^^","^^","^^","^^","^^","^^","^^","^^","^^","^^","^^","^^",null,null,null,null,null,null,null,null,null,null,"^^","^^"]
["ETO_MODULO40","65 - RENOVIGI","ETO 10 - CANADIAN SOLAR6","154 - CS3W-410P","ETO_INVERSOR40","115 - LIVOLTEK GT1-3KS","ETO 11 - SUNGROW8","6 - SG12KTL-M","^^","^^","^^","^^","^^","^^","^^","^^","^^","^^","^^","^^","^^","^^","^^","^^","^^","^^","^^","^^","^^","^^","^^","^^","^^","^^","^^","^^","^^","^^","^^","^^",null,null,null,null,null,null,null,null,null,null,"^^","^^"]
["ETO_MODULO41","107 - SIRIUS","ETO 10 - CANADIAN SOLAR7","225 - CS3W-445MS","ETO_INVERSOR41","94 - SUNTRIO","ETO 44 - SMA1","81 - SUNNY TRIPOWER 20000 TL","^^","^^","^^","^^","^^","^^","^^","^^","^^","^^","^^","^^","^^","^^","^^","^^","^^","^^","^^","^^","^^","^^","^^","^^","^^","^^","^^","^^","^^","^^","^^","^^",null,null,null,null,null,null,null,null,null,null,"^^","^^"]
["ETO_MODULO42","100 - LUXEN SOLAR","ETO 10 - CANADIAN SOLAR8","242 - CS3W-435P","ETO_INVERSOR42","165 - ENPHASE","ETO 44 - SMA2","82 - SUNNY BOY 3.0","^^","^^","^^","^^","^^","^^","^^","^^","^^","^^","^^","^^","^^","^^","^^","^^","^^","^^","^^","^^","^^","^^","^^","^^","^^","^^","^^","^^","^^","^^","^^","^^",null,null,null,null,null,null,null,null,null,null,"^^","^^"]
["ETO_MODULO43","110 - PHONO SOLAR","ETO 10 - CANADIAN SOLAR9","254 - CS6K-280P","ETO_INVERSOR43","28 - INGETEAM","ETO 44 - SMA3","534 - SB3.0-1AV-41","^^","^^","^^","^^","^^","^^","^^","^^","^^","^^","^^","^^","^^","^^","^^","^^","^^","^^","^^","^^","^^","^^","^^","^^","^^","^^","^^","^^","^^","^^","^^","^^",null,null,null,null,null,null,null,null,null,null,"^^","^^"]
["ETO_MODULO44","97 - RESUN","ETO 10 - CANADIAN SOLAR10","272 - CS3W-420P","ETO_INVERSOR44","135 - BELENERGY","ETO 6 - WEG1","96 - SIW500H SIW500H ST040","^^","^^","^^","^^","^^","^^","^^","^^","^^","^^","^^","^^","^^","^^","^^","^^","^^","^^","^^","^^","^^","^^","^^","^^","^^","^^","^^","^^","^^","^^","^^","^^",null,null,null,null,null,null,null,null,null,null,"^^","^^"]
["ETO_MODULO45","16 - YINGLI","ETO 10 - CANADIAN SOLAR11","318 - CS3W430P","ETO_INVERSOR45","14 - FRONIUS INTERNATIONAL","ETO 6 - WEG2","101 - SIW500H - ST022",{"$f":"IFERROR(VLOOKUP($A$4&ROW(A65),A:B,2,0),\"^^\")","v":"^^"},{"$f":"IFERROR(VLOOKUP($A$6&ROW(A65),E:F,2,0),\"^^\")","v":"^^"},"^^","^^","^^","^^","^^","^^","^^","^^","^^","^^","^^","^^","^^","^^","^^","^^","^^","^^","^^","^^","^^","^^","^^","^^","^^","^^","^^","^^","^^","^^",null,null,null,null,null,null,null,null,null,null,"^^","^^"]
["ETO_MODULO46","116 - LEAPTON SOLAR","ETO 10 - CANADIAN SOLAR12","332 - CS1U-405MS","ETO_INVERSOR46","123 - FOX ESS","ETO 6 - WEG3","133 - SIW300H - M040","^^","^^",{"$f":"IFERROR(VLOOKUP($B$2&ROW($A65),C:D,2,0),\"^^\")","v":"^^"},{"$f":"IFERROR(VLOOKUP($B$3&ROW($A65),C:D,2,0),\"^^\")","v":"^^"},{"$f":"IFERROR(VLOOKUP($B$4&ROW($A65),C:D,2,0),\"^^\")","v":"^^"},{"$f":"IFERROR(VLOOKUP($B$5&ROW($A65),C:D,2,0),\"^^\")","v":"^^"},{"$f":"IFERROR(VLOOKUP($B$6&ROW($A65),C:D,2,0),\"^^\")","v":"^^"},{"$f":"IFERROR(VLOOKUP($C$2&ROW($A65),G:H,2,0),\"^^\")","v":"^^"},{"$f":"IFERROR(VLOOKUP($C$3&ROW($A65),G:H,2,0),\"^^\")","v":"^^"},{"$f":"IFERROR(VLOOKUP($C$4&ROW($A65),G:H,2,0),\"^^\")","v":"^^"},{"$f":"IFERROR(VLOOKUP($C$5&ROW($A65),G:H,2,0),\"^^\")","v":"^^"},{"$f":"IFERROR(VLOOKUP($C$6&ROW($A65),G:H,2,0),\"^^\")","v":"^^"},{"$f":"IFERROR(VLOOKUP($D$2&ROW($A65),C:D,2,0),\"^^\")","v":"^^"},{"$f":"IFERROR(VLOOKUP($D$3&ROW($A65),C:D,2,0),\"^^\")","v":"^^"},{"$f":"IFERROR(VLOOKUP($D$4&ROW($A65),C:D,2,0),\"^^\")","v":"^^"},{"$f":"IFERROR(VLOOKUP($D$5&ROW($A65),C:D,2,0),\"^^\")","v":"^^"},{"$f":"IFERROR(VLOOKUP($D$6&ROW($A65),C:D,2,0),\"^^\")","v":"^^"},{"$f":"IFERROR(VLOOKUP($D$7&ROW($A65),C:D,2,0),\"^^\")","v":"^^"},{"$f":"IFERROR(VLOOKUP($D$8&ROW($A65),C:D,2,0),\"^^\")","v":"^^"},{"$f":"IFERROR(VLOOKUP($D$9&ROW($A65),C:D,2,0),\"^^\")","v":"^^"},{"$f":"IFERROR(VLOOKUP($D$10&ROW($A65),C:D,2,0),\"^^\")","v":"^^"},{"$f":"IFERROR(VLOOKUP($D$11&ROW($A65),C:D,2,0),\"^^\")","v":"^^"},{"$f":"IFERROR(VLOOKUP($E$2&ROW($A65),G:H,2,0),\"^^\")","v":"^^"},{"$f":"IFERROR(VLOOKUP($E$3&ROW($A65),G:H,2,0),\"^^\")","v":"^^"},{"$f":"IFERROR(VLOOKUP($E$4&ROW($A65),G:H,2,0),\"^^\")","v":"^^"},{"$f":"IFERROR(VLOOKUP($E$5&ROW($A65),G:H,2,0),\"^^\")","v":"^^"},{"$f":"IFERROR(VLOOKUP($E$6&ROW($A65),G:H,2,0),\"^^\")","v":"^^"},{"$f":"IFERROR(VLOOKUP($E$7&ROW($A65),G:H,2,0),\"^^\")","v":"^^"},{"$f":"IFERROR(VLOOKUP($E$8&ROW($A65),G:H,2,0),\"^^\")","v":"^^"},{"$f":"IFERROR(VLOOKUP($E$9&ROW($A65),G:H,2,0),\"^^\")","v":"^^"},{"$f":"IFERROR(VLOOKUP($E$10&ROW($A65),G:H,2,0),\"^^\")","v":"^^"},{"$f":"IFERROR(VLOOKUP($E$11&ROW($A65),G:H,2,0),\"^^\")","v":"^^"},null,null,null,null,null,null,null,null,null,null,"^^","^^"]
["ETO_MODULO47","162 - HANERSUN","ETO 10 - CANADIAN SOLAR13","361 - CS3W-430P","ETO_INVERSOR47","93 - ELGIN","ETO 6 - WEG4","134 - SIW300H – M020","^^","^^","^^","^^","^^","^^","^^","^^","^^","^^","^^","^^","^^","^^","^^","^^","^^","^^","^^","^^","^^","^^","^^","^^","^^","^^","^^","^^","^^","^^","^^","^^",null,null,null,null,null,null,null,null,null,null,"^^","^^"]
["ETO_MODULO48","98 - BELENERGY","ETO 10 - CANADIAN SOLAR14","540 - CS3W-445MB-AG","ETO_INVERSOR48","19 - ABB","ETO 6 - WEG5","463 - SIW300H M060 L1","^^","^^","^^","^^","^^","^^","^^","^^","^^","^^","^^","^^","^^","^^","^^","^^","^^","^^","^^","^^","^^","^^","^^","^^","^^","^^","^^","^^","^^","^^","^^","^^",null,null,null,null,null,null,null,null,null,null,"^^","^^"]
["ETO_MODULO49","163 - STM-465/144-S2","ETO 10 - CANADIAN SOLAR15","541 -  CS1U 420MS","ETO_INVERSOR49","22 - ENSOLAR","ETO 6 - WEG6","469 - SIW200 - M100","^^","^^","^^","^^","^^","^^","^^","^^","^^","^^","^^","^^","^^","^^","^^","^^","^^","^^","^^","^^","^^","^^","^^","^^","^^","^^","^^","^^","^^","^^","^^","^^",null,null,null,null,null,null,null,null,null,null,"^^","^^"]
["ETO_MODULO50","102 - AE SOLAR","ETO 10 - CANADIAN SOLAR16","577 - CS3Y-460PB-AG","ETO_INVERSOR50","27 - B&B POWER","ETO 6 - WEG7","470 - SIW200F M050","^^","^^","^^","^^","^^","^^","^^","^^","^^","^^","^^","^^","^^","^^","^^","^^","^^","^^","^^","^^","^^","^^","^^","^^","^^","^^","^^","^^","^^","^^","^^","^^",null,null,null,null,null,null,null,null,null,null,"^^","^^"]
["ETO_MODULO51","136 - TSUN","ETO 10 - CANADIAN SOLAR17","599 - CS6W-540","ETO_INVERSOR51","53 - KSG","ETO 6 - WEG8","474 - SIW300H M040 L1","^^","^^","^^","^^","^^","^^","^^","^^","^^","^^","^^","^^","^^","^^","^^","^^","^^","^^","^^","^^","^^","^^","^^","^^","^^","^^","^^","^^","^^","^^","^^","^^",null,null,null,null,null,null,null,null,null,null,"^^","^^"]
["ETO_MODULO52","160 - JNG","ETO 10 - CANADIAN SOLAR18","605 - CS3K 285P","ETO_INVERSOR52","30 - OMNIK","ETO 6 - WEG9","625 - SUN2000-40KTL-M3","^^","^^","^^","^^","^^","^^","^^","^^","^^","^^","^^","^^","^^","^^","^^","^^","^^","^^","^^","^^","^^","^^","^^","^^","^^","^^","^^","^^","^^","^^","^^","^^",null,null,null,null,null,null,null,null,null,null,"^^","^^"]
["ETO_MODULO53","173 - OUROLUX","ETO 10 - CANADIAN SOLAR19","753 - CS6W-550MB-AG","ETO_INVERSOR53","20 - ABB","ETO 6 - WEG10","626 - SIW200G M060 W0","^^","^^","^^","^^","^^","^^","^^","^^","^^","^^","^^","^^","^^","^^","^^","^^","^^","^^","^^","^^","^^","^^","^^","^^","^^","^^","^^","^^","^^","^^","^^","^^",null,null,null,null,null,null,null,null,null,null,"^^","^^"]
["ETO_MODULO54","167 - STP240P(60)","ETO 63 - AMERISOLAR1","100 - AS-6P 330W","ETO_INVERSOR54","73 - NEP","ETO 6 - WEG11","717 - SIW500H ST015 M2","^^","^^","^^","^^","^^","^^","^^","^^","^^","^^","^^","^^","^^","^^","^^","^^","^^","^^","^^","^^","^^","^^","^^","^^","^^","^^","^^","^^","^^","^^","^^","^^",null,null,null,null,null,null,null,null,null,null,"^^","^^"]
["ETO_MODULO55","40 - ELGIN","ETO 63 - AMERISOLAR2","128 - AS-6M-360W","ETO_INVERSOR55","124 - MOSO","ETO 6 - WEG12","3 - SIW300H M050","^^","^^","^^","^^","^^","^^","^^","^^","^^","^^","^^","^^","^^","^^","^^","^^","^^","^^","^^","^^","^^","^^","^^","^^","^^","^^","^^","^^","^^","^^","^^","^^",null,null,null,null,null,null,null,null,null,null,"^^","^^"]
["ETO_MODULO56","56 - SERAPHIM SOLAR","ETO 64 - TALLMAX1","108 - TSM-330W PE14A","ETO_INVERSOR56","48 - ELGIN","ETO 12 - ENSOLAR1","100 - ENSOLAR 15K G","^^","^^","^^","^^","^^","^^","^^","^^","^^","^^","^^","^^","^^","^^","^^","^^","^^","^^","^^","^^","^^","^^","^^","^^","^^","^^","^^","^^","^^","^^","^^","^^",null,null,null,null,null,null,null,null,null,null,"^^","^^"]
["ETO_MODULO57","42 - YINGLI","ETO 68 - AEG1","117 - AS-P727 330W","ETO_INVERSOR57","140 - HOPEWIND","ETO 12 - ENSOLAR2","110 - ENSOLAR 1.200","^^","^^","^^","^^","^^","^^","^^","^^","^^","^^","^^","^^","^^","^^","^^","^^","^^","^^","^^","^^","^^","^^","^^","^^","^^","^^","^^","^^","^^","^^","^^","^^",null,null,null,null,null,null,null,null,null,null,"^^","^^"]
["ETO_MODULO58","117 - KRIPT","ETO 69 - ZNSHINESOLAR1","118 - ZXP6-LD72 330 P","ETO_INVERSOR58","139 - TSUN","ETO 12 - ENSOLAR3","230 - SUN-50K-G","^^","^^","^^","^^","^^","^^","^^","^^","^^","^^","^^","^^","^^","^^","^^","^^","^^","^^","^^","^^","^^","^^","^^","^^","^^","^^","^^","^^","^^","^^","^^","^^",null,null,null,null,null,null,null,null,null,null,"^^","^^"]
["ETO_MODULO59","93 - ELGIN","ETO 69 - ZNSHINESOLAR2","405 - ZXM6-NH144-405/M","ETO_INVERSOR59","26 - TRINA SOLAR","ETO 12 - ENSOLAR4","7 - ENSOLAR 1000","^^","^^","^^","^^","^^","^^","^^","^^","^^","^^","^^","^^","^^","^^","^^","^^","^^","^^","^^","^^","^^","^^","^^","^^","^^","^^","^^","^^","^^","^^","^^","^^",null,null,null,null,null,null,null,null,null,null,"^^","^^"]
["ETO_MODULO60","134 - BST4","ETO 69 - ZNSHINESOLAR3","685 - ZXM6-NH144-430/M","ETO_INVERSOR60","121 - SUNUNO","ETO 74 - LACERDA1","171 - ECCO-3000 ONGRID","^^","^^","^^","^^","^^","^^","^^","^^","^^","^^","^^","^^","^^","^^","^^","^^","^^","^^","^^","^^","^^","^^","^^","^^","^^","^^","^^","^^","^^","^^","^^","^^",null,null,null,null,null,null,null,null,null,null,"^^","^^"]
["ETO_MODULO61","142 - SINE ENERGY","ETO 49 - ASTRONERGY1","97 - CHSM6612M 340 W","ETO_INVERSOR61","127 - SENERGY","ETO 74 - LACERDA2","172 - ECCO-5000 ONGRID","^^","^^","^^","^^","^^","^^","^^","^^","^^","^^","^^","^^","^^","^^","^^","^^","^^","^^","^^","^^","^^","^^","^^","^^","^^","^^","^^","^^","^^","^^","^^","^^",null,null,null,null,null,null,null,null,null,null,"^^","^^"]
["ETO_MODULO62","145 - SCHUTTEN SOLAR","ETO 49 - ASTRONERGY2","755 - CHSM72M-HC SERIES (182)- 545 WP\r","ETO_INVERSOR62","172 - BYD-K 15KW 25KW","ETO 9 - CANADIAN SOLAR1","104 - CSI-50KTL-GI","^^","^^","^^","^^","^^","^^","^^","^^","^^","^^","^^","^^","^^","^^","^^","^^","^^","^^","^^","^^","^^","^^","^^","^^","^^","^^","^^","^^","^^","^^","^^","^^",null,null,null,null,null,null,null,null,null,null,{"$f":"IFERROR(VLOOKUP($B$14&ROW(A82),$A:$B,2,0),\"^^\")","v":"^^"},{"$f":"IFERROR(VLOOKUP($C$14&ROW(B82),$C:$D,2,0),\"^^\")","v":"^^"}]
["ETO_MODULO63","109 - LONGI","ETO 49 - ASTRONERGY3","756 - 535 WP","ETO_INVERSOR63","59 - OMNIK NEW ENERGY","ETO 9 - CANADIAN SOLAR2","127 - CSI-7KTL1P-GI-FL","^^","^^","^^","^^","^^","^^","^^","^^","^^","^^","^^","^^","^^","^^","^^","^^","^^","^^","^^","^^","^^","^^","^^","^^","^^","^^","^^","^^","^^","^^","^^","^^",null,null,null,null,null,null,null,null,null,null,"^^","^^"]
["ETO_MODULO64","148 - ESPMC TYPE","ETO 54 - W M LAUDISIO JUNIOR - ME1","98 - Q.PRIME L-G5.0.G 335","ETO_INVERSOR64","66 - PINOTAGE","ETO 9 - CANADIAN SOLAR3","208 - CSI-9KTL1P","^^","^^","^^","^^","^^","^^","^^","^^","^^","^^","^^","^^","^^","^^","^^","^^","^^","^^","^^","^^","^^","^^","^^","^^","^^","^^","^^","^^","^^","^^","^^","^^",null,null,null,null,null,null,null,null,null,null,"^^","^^"]
["ETO_MODULO65","151 - ZNSHINESOLAR","ETO 77 - MINASOL1","139 - MS-320","ETO_INVERSOR65","81 - LEADSOLAR","ETO 9 - CANADIAN SOLAR4","240 - CSI-20KTL-GI-FL","^^","^^","^^","^^","^^","^^","^^","^^","^^","^^","^^","^^","^^","^^","^^","^^","^^","^^","^^","^^","^^","^^","^^","^^","^^","^^","^^","^^","^^","^^","^^","^^",null,null,null,null,null,null,null,null,null,null,"^^","^^"]
["ETO_MODULO66","155 - HONOR SOLAR","ETO 78 - SUNERGY1","140 - SUN330-72","ETO_INVERSOR66","103 - BEDINSOLAR","ETO 9 - CANADIAN SOLAR5","431 - CSI-5KTL1P-GI-FL","^^","^^","^^","^^","^^","^^","^^","^^","^^","^^","^^","^^","^^","^^","^^","^^","^^","^^","^^","^^","^^","^^","^^","^^","^^","^^","^^","^^","^^","^^","^^","^^",null,null,null,null,null,null,null,null,null,null,"^^","^^"]
["ETO_MODULO67","171 - TW SOLAR","ETO 78 - SUNERGY2","163 - SUN370-72M","ETO_INVERSOR67","131 - SERRANA","ETO 9 - CANADIAN SOLAR6","435 - CSI-3K-S22002-ED","^^","^^","^^","^^","^^","^^","^^","^^","^^","^^","^^","^^","^^","^^","^^","^^","^^","^^","^^","^^","^^","^^","^^","^^","^^","^^","^^","^^","^^","^^","^^","^^",null,null,null,null,null,null,null,null,null,null,"^^","^^"]
["ETO_MODULO68","85 - KOMECO","ETO 78 - SUNERGY3","266 - SUN340-72P","ETO_INVERSOR68","146 - KOMECO ","ETO 9 - CANADIAN SOLAR7","495 - CSI-9K-S22002-E","^^","^^","^^","^^","^^","^^","^^","^^","^^","^^","^^","^^","^^","^^","^^","^^","^^","^^","^^","^^","^^","^^","^^","^^","^^","^^","^^","^^","^^","^^","^^","^^",null,null,null,null,null,null,null,null,null,null,"^^","^^"]
["ETO_MODULO69","50 - CORAL","ETO 78 - SUNERGY4","407 - SUN410-72M-HF","ETO_INVERSOR69","154 - SOLAR EDGE","ETO 83 - SAJ1","218 - SUNUNO PLUS 3KM","^^","^^","^^","^^","^^","^^","^^","^^","^^","^^","^^","^^","^^","^^","^^","^^","^^","^^","^^","^^","^^","^^","^^","^^","^^","^^","^^","^^","^^","^^","^^","^^",null,null,null,null,null,null,null,null,null,null,"^^","^^"]
["ETO_MODULO70","55 - QUALYCARE ","ETO 86 - SI-POLY1","175 - CS3W-395P","ETO_INVERSOR70","169 - LEVEROS","ETO 83 - SAJ2","219 - SUNUNO PLUS 5KM","^^","^^","^^","^^","^^","^^","^^","^^","^^","^^","^^","^^","^^","^^","^^","^^","^^","^^","^^","^^","^^","^^","^^","^^","^^","^^","^^","^^","^^","^^","^^","^^",null,null,null,null,null,null,null,null,null,null,"^^","^^"]
["ETO_MODULO71","57 - STAVE","ETO 87 - UPSOLAR1","177 - UP-M335P","ETO_INVERSOR71","175 - NEXEN","ETO 83 - SAJ3","234 - SUNTRIO-TL 12K","^^","^^","^^","^^","^^","^^","^^","^^","^^","^^","^^","^^","^^","^^","^^","^^","^^","^^","^^","^^","^^","^^","^^","^^","^^","^^","^^","^^","^^","^^","^^","^^",null,null,null,null,null,null,null,null,null,null,"^^","^^"]
["ETO_MODULO72","80 - KINGDOM SOLAR","ETO 37 - RISEN SOLAR1","124 - RSM72-6-335P",null,null,"ETO 83 - SAJ4","360 - R5-1K-S1","^^","^^","^^","^^","^^","^^","^^","^^","^^","^^","^^","^^","^^","^^","^^","^^","^^","^^","^^","^^","^^","^^","^^","^^","^^","^^","^^","^^","^^","^^","^^","^^",null,null,null,null,null,null,null,null,null,null,"^^","^^"]
["ETO_MODULO73","82 - OPUS","ETO 37 - RISEN SOLAR2","232 - RSM144-6-380P",null,null,"ETO 83 - SAJ5","383 - R5-7K-S2","^^","^^","^^","^^","^^","^^","^^","^^","^^","^^","^^","^^","^^","^^","^^","^^","^^","^^","^^","^^","^^","^^","^^","^^","^^","^^","^^","^^","^^","^^","^^","^^",null,null,null,null,null,null,null,null,null,null,"^^","^^"]
["ETO_MODULO74","105 - GLOBO BRASIL","ETO 37 - RISEN SOLAR3","268 - RSM72-6-345P",null,null,"ETO 83 - SAJ6","523 - R5-4K-S2","^^","^^","^^","^^","^^","^^","^^","^^","^^","^^","^^","^^","^^","^^","^^","^^","^^","^^","^^","^^","^^","^^","^^","^^","^^","^^","^^","^^","^^","^^","^^","^^",null,null,null,null,null,null,null,null,null,null,"^^","^^"]
["ETO_MODULO75","72 - BALFAR SOLAR","ETO 37 - RISEN SOLAR4","286 - RSM60-6-405W",null,null,"ETO 83 - SAJ7","543 - R5-17K-T2","^^","^^","^^","^^","^^","^^","^^","^^","^^","^^","^^","^^","^^","^^","^^","^^","^^","^^","^^","^^","^^","^^","^^","^^","^^","^^","^^","^^","^^","^^","^^","^^",null,null,null,null,null,null,null,null,null,null,"^^","^^"]
["ETO_MODULO76","125 - AXITEC","ETO 37 - RISEN SOLAR5","303 - RSM150-8-500M\r",null,null,"ETO 83 - SAJ8","695 - R5-6K-S2","^^","^^","^^","^^","^^","^^","^^","^^","^^","^^","^^","^^","^^","^^","^^","^^","^^","^^","^^","^^","^^","^^","^^","^^","^^","^^","^^","^^","^^","^^","^^","^^",null,null,null,null,null,null,null,null,null,null,"^^","^^"]
["ETO_MODULO77","130 - QSOLAR","ETO 37 - RISEN SOLAR6","420 - RSM144-7-450M",null,null,"ETO 83 - SAJ9","802 - R5-10K-T2-AUS",{"$f":"IFERROR(VLOOKUP($A$4&ROW(A97),A:B,2,0),\"^^\")","v":"^^"},{"$f":"IFERROR(VLOOKUP($A$6&ROW(A97),E:F,2,0),\"^^\")","v":"^^"},"^^","^^","^^","^^","^^","^^","^^","^^","^^","^^","^^","^^","^^","^^","^^","^^","^^","^^","^^","^^","^^","^^","^^","^^","^^","^^","^^","^^","^^","^^",null,null,null,null,null,null,null,null,null,null,"^^","^^"]
["ETO_MODULO78","147 - XPOWER","ETO 37 - RISEN SOLAR7","561 - RSM144-7-455M",null,null,"ETO 45 - SOFAR SOLAR1","126 - SOFAR 20000TLM","^^","^^",{"$f":"IFERROR(VLOOKUP($B$2&ROW($A97),C:D,2,0),\"^^\")","v":"^^"},{"$f":"IFERROR(VLOOKUP($B$3&ROW($A97),C:D,2,0),\"^^\")","v":"^^"},{"$f":"IFERROR(VLOOKUP($B$4&ROW($A97),C:D,2,0),\"^^\")","v":"^^"},{"$f":"IFERROR(VLOOKUP($B$5&ROW($A97),C:D,2,0),\"^^\")","v":"^^"},{"$f":"IFERROR(VLOOKUP($B$6&ROW($A97),C:D,2,0),\"^^\")","v":"^^"},{"$f":"IFERROR(VLOOKUP($C$2&ROW($A97),G:H,2,0),\"^^\")","v":"^^"},{"$f":"IFERROR(VLOOKUP($C$3&ROW($A97),G:H,2,0),\"^^\")","v":"^^"},{"$f":"IFERROR(VLOOKUP($C$4&ROW($A97),G:H,2,0),\"^^\")","v":"^^"},{"$f":"IFERROR(VLOOKUP($C$5&ROW($A97),G:H,2,0),\"^^\")","v":"^^"},{"$f":"IFERROR(VLOOKUP($C$6&ROW($A97),G:H,2,0),\"^^\")","v":"^^"},{"$f":"IFERROR(VLOOKUP($D$2&ROW($A97),C:D,2,0),\"^^\")","v":"^^"},{"$f":"IFERROR(VLOOKUP($D$3&ROW($A97),C:D,2,0),\"^^\")","v":"^^"},{"$f":"IFERROR(VLOOKUP($D$4&ROW($A97),C:D,2,0),\"^^\")","v":"^^"},{"$f":"IFERROR(VLOOKUP($D$5&ROW($A97),C:D,2,0),\"^^\")","v":"^^"},{"$f":"IFERROR(VLOOKUP($D$6&ROW($A97),C:D,2,0),\"^^\")","v":"^^"},{"$f":"IFERROR(VLOOKUP($D$7&ROW($A97),C:D,2,0),\"^^\")","v":"^^"},{"$f":"IFERROR(VLOOKUP($D$8&ROW($A97),C:D,2,0),\"^^\")","v":"^^"},{"$f":"IFERROR(VLOOKUP($D$9&ROW($A97),C:D,2,0),\"^^\")","v":"^^"},{"$f":"IFERROR(VLOOKUP($D$10&ROW($A97),C:D,2,0),\"^^\")","v":"^^"},{"$f":"IFERROR(VLOOKUP($D$11&ROW($A97),C:D,2,0),\"^^\")","v":"^^"},{"$f":"IFERROR(VLOOKUP($E$2&ROW($A97),G:H,2,0),\"^^\")","v":"^^"},{"$f":"IFERROR(VLOOKUP($E$3&ROW($A97),G:H,2,0),\"^^\")","v":"^^"},{"$f":"IFERROR(VLOOKUP($E$4&ROW($A97),G:H,2,0),\"^^\")","v":"^^"},{"$f":"IFERROR(VLOOKUP($E$5&ROW($A97),G:H,2,0),\"^^\")","v":"^^"},{"$f":"IFERROR(VLOOKUP($E$6&ROW($A97),G:H,2,0),\"^^\")","v":"^^"},{"$f":"IFERROR(VLOOKUP($E$7&ROW($A97),G:H,2,0),\"^^\")","v":"^^"},{"$f":"IFERROR(VLOOKUP($E$8&ROW($A97),G:H,2,0),\"^^\")","v":"^^"},{"$f":"IFERROR(VLOOKUP($E$9&ROW($A97),G:H,2,0),\"^^\")","v":"^^"},{"$f":"IFERROR(VLOOKUP($E$10&ROW($A97),G:H,2,0),\"^^\")","v":"^^"},{"$f":"IFERROR(VLOOKUP($E$11&ROW($A97),G:H,2,0),\"^^\")","v":"^^"},null,null,null,null,null,null,null,null,null,null,"^^","^^"]
["ETO_MODULO79","159 - MEMC-P290BMC-24","ETO 37 - RISEN SOLAR8","601 - RS8I-545M",null,null,"ETO 45 - SOFAR SOLAR2","132 - SOFAR 7.5KTLM","^^","^^","^^","^^","^^","^^","^^","^^","^^","^^","^^","^^","^^","^^","^^","^^","^^","^^","^^","^^","^^","^^","^^","^^","^^","^^","^^","^^","^^","^^","^^","^^",null,null,null,null,null,null,null,null,null,null,"^^","^^"]
["ETO_MODULO80","133 - BEYONDSUN","ETO 37 - RISEN SOLAR9","641 - RSM40-8-405M",null,null,"ETO 45 - SOFAR SOLAR3","136 - SOFAR 3000TL","^^","^^","^^","^^","^^","^^","^^","^^","^^","^^","^^","^^","^^","^^","^^","^^","^^","^^","^^","^^","^^","^^","^^","^^","^^","^^","^^","^^","^^","^^","^^","^^",null,null,null,null,null,null,null,null,null,null,"^^","^^"]
["ETO_MODULO81","176 - SOLARGIGA ENERGY","ETO 96 - OSDA SOLAR 1","206 - OSDA330-330-36-P",null,null,"ETO 45 - SOFAR SOLAR4","180 - SOFAR 15000 TL","^^","^^","^^","^^","^^","^^","^^","^^","^^","^^","^^","^^","^^","^^","^^","^^","^^","^^","^^","^^","^^","^^","^^","^^","^^","^^","^^","^^","^^","^^","^^","^^",null,null,null,null,null,null,null,null,null,null,"^^","^^"]
["ETO_MODULO82","46 - HUASHUN SOLAR","ETO 96 - OSDA SOLAR 2","463 - ODA390W-36-M",null,null,"ETO 45 - SOFAR SOLAR5","236 - SOFAR - 50000 TL","^^","^^","^^","^^","^^","^^","^^","^^","^^","^^","^^","^^","^^","^^","^^","^^","^^","^^","^^","^^","^^","^^","^^","^^","^^","^^","^^","^^","^^","^^","^^","^^",null,null,null,null,null,null,null,null,null,null,"^^","^^"]
["ETO_MODULO83","41 - HAUSSMART EIRELI - EPP","ETO 96 - OSDA SOLAR 3","522 - ODA540-36V-MH",null,null,"ETO 45 - SOFAR SOLAR6","309 - SOFAR 1600-TL-G3","^^","^^","^^","^^","^^","^^","^^","^^","^^","^^","^^","^^","^^","^^","^^","^^","^^","^^","^^","^^","^^","^^","^^","^^","^^","^^","^^","^^","^^","^^","^^","^^",null,null,null,null,null,null,null,null,null,null,"^^","^^"]
["ETO_MODULO84","70 - WEG","ETO 96 - OSDA SOLAR 4","646 - ODA46036-3H",null,null,"ETO 45 - SOFAR SOLAR7","349 - 30000TL-G2","^^","^^","^^","^^","^^","^^","^^","^^","^^","^^","^^","^^","^^","^^","^^","^^","^^","^^","^^","^^","^^","^^","^^","^^","^^","^^","^^","^^","^^","^^","^^","^^",null,null,null,null,null,null,null,null,null,null,"^^","^^"]
["ETO_MODULO85","128 - QSOLAR","ETO 96 - OSDA SOLAR 5","649 - ODA460-36-MH",null,null,"ETO 38 - RENOVIGI1","141 - ST 12000 TL","^^","^^","^^","^^","^^","^^","^^","^^","^^","^^","^^","^^","^^","^^","^^","^^","^^","^^","^^","^^","^^","^^","^^","^^","^^","^^","^^","^^","^^","^^","^^","^^"]
["ETO_MODULO86","137 - QXPV","ETO 96 - OSDA SOLAR 6","714 - ODA-144MH-535-550",null,null,"ETO 38 - RENOVIGI2","206 - RENO-3K PLUS","^^","^^","^^","^^","^^","^^","^^","^^","^^","^^","^^","^^","^^","^^","^^","^^","^^","^^","^^","^^","^^","^^","^^","^^","^^","^^","^^","^^","^^","^^","^^","^^"]
["ETO_MODULO87","126 - HT SAAE","ETO 96 - OSDA SOLAR 7","715 - ODA535-36V-MH",null,null,"ETO 38 - RENOVIGI3","347 - RENO-75K-NG","^^","^^","^^","^^","^^","^^","^^","^^","^^","^^","^^","^^","^^","^^","^^","^^","^^","^^","^^","^^","^^","^^","^^","^^","^^","^^","^^","^^","^^","^^","^^","^^"]
["ETO_MODULO88","158 - WDC SOLAR ","ETO 13 - ERA SOLAR1","127 - ERA SPMC 330",null,null,"ETO 38 - RENOVIGI4","420 - RENO 30K-LV","^^","^^","^^","^^","^^","^^","^^","^^","^^","^^","^^","^^","^^","^^","^^","^^","^^","^^","^^","^^","^^","^^","^^","^^","^^","^^","^^","^^","^^","^^","^^","^^"]
["ETO_MODULO89","168 - CHASER-M10/144P","ETO 13 - ERA SOLAR2","136 - ESPSC370",null,null,"ETO 60 - REFUSOL1","148 - REFUSOL 20K","^^","^^","^^","^^","^^","^^","^^","^^","^^","^^","^^","^^","^^","^^","^^","^^","^^","^^","^^","^^","^^","^^","^^","^^","^^","^^","^^","^^","^^","^^","^^","^^"]
["ETO_MODULO90","29 - PERC MODULE SOLAR,","ETO 13 - ERA SOLAR3","187 - ESPSC 335",null,null,"ETO 60 - REFUSOL2","402 - REFUONE 3.3K-1T","^^","^^","^^","^^","^^","^^","^^","^^","^^","^^","^^","^^","^^","^^","^^","^^","^^","^^","^^","^^","^^","^^","^^","^^","^^","^^","^^","^^","^^","^^","^^","^^"]
["ETO_MODULO91","31 - CORAL","ETO 13 - ERA SOLAR4","378 - ESPHSC 440",null,null,"ETO 106 - EMPALUX1","333 - NAC8K-DS","^^","^^","^^","^^","^^","^^","^^","^^","^^","^^","^^","^^","^^","^^","^^","^^","^^","^^","^^","^^","^^","^^","^^","^^","^^","^^","^^","^^","^^","^^","^^","^^"]
["ETO_MODULO92","103 - BEDINSOLAR","ETO 91 - LONGI SOLAR1","183 - LR6-720PH-400M",null,null,"ETO 106 - EMPALUX2","553 - NAC75K","^^","^^","^^","^^","^^","^^","^^","^^","^^","^^","^^","^^","^^","^^","^^","^^","^^","^^","^^","^^","^^","^^","^^","^^","^^","^^","^^","^^","^^","^^","^^","^^"]
["ETO_MODULO93","132 - NATIVA","ETO 91 - LONGI SOLAR2","404 - LR4-72HPH-445M",null,null,"ETO 106 - EMPALUX3","721 - R6-10K-S3","^^","^^","^^","^^","^^","^^","^^","^^","^^","^^","^^","^^","^^","^^","^^","^^","^^","^^","^^","^^","^^","^^","^^","^^","^^","^^","^^","^^","^^","^^","^^","^^"]
[null,null,"ETO 92 - SUNTECH1","192 - STP330-24/VFW",null,null,"ETO 106 - EMPALUX4","777 - S5-GC40K","^^","^^","^^","^^","^^","^^","^^","^^","^^","^^","^^","^^","^^","^^","^^","^^","^^","^^","^^","^^","^^","^^","^^","^^","^^","^^","^^","^^","^^","^^","^^","^^"]
[null,null,"ETO 5 - BYD1","135 - 335 P6C-36",null,null,"ETO 67 - W M LAUDISIO JUNIOR - ME1","159 - OMNIKSOL-5K-TL2","^^","^^","^^","^^","^^","^^","^^","^^","^^","^^","^^","^^","^^","^^","^^","^^","^^","^^","^^","^^","^^","^^","^^","^^","^^","^^","^^","^^","^^","^^","^^","^^"]
[null,null,"ETO 5 - BYD2","278 - BYD400-MD400-M7K-36-5B",null,null,"ETO 47 - SOLIS1","166 - 3P20K-4G","^^","^^","^^","^^","^^","^^","^^","^^","^^","^^","^^","^^","^^","^^","^^","^^","^^","^^","^^","^^","^^","^^","^^","^^","^^","^^","^^","^^","^^","^^","^^","^^"]
[null,null,"ETO 5 - BYD3","288 - BYD-270-P6C-30",null,null,"ETO 47 - SOLIS2","214 - 1P8K-4G","^^","^^","^^","^^","^^","^^","^^","^^","^^","^^","^^","^^","^^","^^","^^","^^","^^","^^","^^","^^","^^","^^","^^","^^","^^","^^","^^","^^","^^","^^","^^","^^"]
[null,null,"ETO 5 - BYD4","572 - 375M6K-36",null,null,"ETO 47 - SOLIS3","273 - SOLIS-3P15K-4G","^^","^^","^^","^^","^^","^^","^^","^^","^^","^^","^^","^^","^^","^^","^^","^^","^^","^^","^^","^^","^^","^^","^^","^^","^^","^^","^^","^^","^^","^^","^^","^^"]
[null,null,"ETO 101 - EA SOLAR1","253 - AE505HM6L-66 (505W) ",null,null,"ETO 47 - SOLIS4","317 - SOLIS-3P12K-4G","^^","^^","^^","^^","^^","^^","^^","^^","^^","^^","^^","^^","^^","^^","^^","^^","^^","^^","^^","^^","^^","^^","^^","^^","^^","^^","^^","^^","^^","^^","^^","^^"]
[null,null,"ETO 106 - EMPALUX1","304 - ODA330W-36-P",null,null,"ETO 47 - SOLIS5","430 - SOLIS-15K-LV","^^","^^","^^","^^","^^","^^","^^","^^","^^","^^","^^","^^","^^","^^","^^","^^","^^","^^","^^","^^","^^","^^","^^","^^","^^","^^","^^","^^","^^","^^","^^","^^"]
[null,null,"ETO 106 - EMPALUX2","666 - MF00330",null,null,"ETO 47 - SOLIS6","533 - SOLIS-1P7K-5G","^^","^^","^^","^^","^^","^^","^^","^^","^^","^^","^^","^^","^^","^^","^^","^^","^^","^^","^^","^^","^^","^^","^^","^^","^^","^^","^^","^^","^^","^^","^^","^^"]
[null,null,"ETO 106 - EMPALUX3","705 - MF 00605",null,null,"ETO 144 - HYPONTECH1","555 - HPS-8000","^^","^^","^^","^^","^^","^^","^^","^^","^^","^^","^^","^^","^^","^^","^^","^^","^^","^^","^^","^^","^^","^^","^^","^^","^^","^^","^^","^^","^^","^^","^^","^^"]
[null,null,"ETO 26 - TRINA SOLAR1","138 - TSM-DE14H 345W",null,null,"ETO 149 - GE1","600 - GEP3.6-1-10","^^","^^","^^","^^","^^","^^","^^","^^","^^","^^","^^","^^","^^","^^","^^","^^","^^","^^","^^","^^","^^","^^","^^","^^","^^","^^","^^","^^","^^","^^","^^","^^"]
[null,null,"ETO 26 - TRINA SOLAR2","171 - TSM-DE14A 345",null,null,"ETO 24 - APS AMÉRICA1","192 - APS QS1 1200","^^","^^","^^","^^","^^","^^","^^","^^","^^","^^","^^","^^","^^","^^","^^","^^","^^","^^","^^","^^","^^","^^","^^","^^","^^","^^","^^","^^","^^","^^","^^","^^"]
[null,null,"ETO 26 - TRINA SOLAR3","191 - TSM-400 DE15H(II)",null,null,"ETO 152 - SOLPLANET1","606 - ASW5000-S","^^","^^","^^","^^","^^","^^","^^","^^","^^","^^","^^","^^","^^","^^","^^","^^","^^","^^","^^","^^","^^","^^","^^","^^","^^","^^","^^","^^","^^","^^","^^","^^"]
[null,null,"ETO 26 - TRINA SOLAR4","202 - TSM DEG 15M.20 (II) 400 W",null,null,"ETO 152 - SOLPLANET2","658 - ASW20K-LTG2PRO","^^","^^","^^","^^","^^","^^","^^","^^","^^","^^","^^","^^","^^","^^","^^","^^","^^","^^","^^","^^","^^","^^","^^","^^","^^","^^","^^","^^","^^","^^","^^","^^"]
[null,null,"ETO 26 - TRINA SOLAR5","305 - TSM-DE15M(II) - 410",null,null,"ETO 152 - SOLPLANET3","681 - ASW 40K-LT-G2","^^","^^","^^","^^","^^","^^","^^","^^","^^","^^","^^","^^","^^","^^","^^","^^","^^","^^","^^","^^","^^","^^","^^","^^","^^","^^","^^","^^","^^","^^","^^","^^"]
[null,null,"ETO 26 - TRINA SOLAR6","333 - TRINA SOLAR TSM-DE 17M(11)-450W",null,null,"ETO 152 - SOLPLANET4","767 - ASW6000-S-G2","^^","^^","^^","^^","^^","^^","^^","^^","^^","^^","^^","^^","^^","^^","^^","^^","^^","^^","^^","^^","^^","^^","^^","^^","^^","^^","^^","^^","^^","^^","^^","^^"]
[null,null,"ETO 26 - TRINA SOLAR7","392 - TSM-DE14A (II)-375",null,null,"ETO 152 - SOLPLANET5","793 - ASW5000-S-G2",{"$f":"IFERROR(VLOOKUP($A$4&ROW(A129),A:B,2,0),\"^^\")","v":"^^"},{"$f":"IFERROR(VLOOKUP($A$6&ROW(A129),E:F,2,0),\"^^\")","v":"^^"},"^^","^^","^^","^^","^^","^^","^^","^^","^^","^^","^^","^^","^^","^^","^^","^^","^^","^^","^^","^^","^^","^^","^^","^^","^^","^^","^^","^^","^^","^^"]
[null,null,"ETO 26 - TRINA SOLAR8","402 - TSM-DE18M(II)-500W",null,null,"ETO 75 - EAST1","196 - EA16KTSI","^^","^^",{"$f":"IFERROR(VLOOKUP($B$2&ROW($A129),C:D,2,0),\"^^\")","v":"^^"},{"$f":"IFERROR(VLOOKUP($B$3&ROW($A129),C:D,2,0),\"^^\")","v":"^^"},{"$f":"IFERROR(VLOOKUP($B$4&ROW($A129),C:D,2,0),\"^^\")","v":"^^"},{"$f":"IFERROR(VLOOKUP($B$5&ROW($A129),C:D,2,0),\"^^\")","v":"^^"},{"$f":"IFERROR(VLOOKUP($B$6&ROW($A129),C:D,2,0),\"^^\")","v":"^^"},{"$f":"IFERROR(VLOOKUP($C$2&ROW($A129),G:H,2,0),\"^^\")","v":"^^"},{"$f":"IFERROR(VLOOKUP($C$3&ROW($A129),G:H,2,0),\"^^\")","v":"^^"},{"$f":"IFERROR(VLOOKUP($C$4&ROW($A129),G:H,2,0),\"^^\")","v":"^^"},{"$f":"IFERROR(VLOOKUP($C$5&ROW($A129),G:H,2,0),\"^^\")","v":"^^"},{"$f":"IFERROR(VLOOKUP($C$6&ROW($A129),G:H,2,0),\"^^\")","v":"^^"},{"$f":"IFERROR(VLOOKUP($D$2&ROW($A129),C:D,2,0),\"^^\")","v":"^^"},{"$f":"IFERROR(VLOOKUP($D$3&ROW($A129),C:D,2,0),\"^^\")","v":"^^"},{"$f":"IFERROR(VLOOKUP($D$4&ROW($A129),C:D,2,0),\"^^\")","v":"^^"},{"$f":"IFERROR(VLOOKUP($D$5&ROW($A129),C:D,2,0),\"^^\")","v":"^^"},{"$f":"IFERROR(VLOOKUP($D$6&ROW($A129),C:D,2,0),\"^^\")","v":"^^"},{"$f":"IFERROR(VLOOKUP($D$7&ROW($A129),C:D,2,0),\"^^\")","v":"^^"},{"$f":"IFERROR(VLOOKUP($D$8&ROW($A129),C:D,2,0),\"^^\")","v":"^^"},{"$f":"IFERROR(VLOOKUP($D$9&ROW($A129),C:D,2,0),\"^^\")","v":"^^"},{"$f":"IFERROR(VLOOKUP($D$10&ROW($A129),C:D,2,0),\"^^\")","v":"^^"},{"$f":"IFERROR(VLOOKUP($D$11&ROW($A129),C:D,2,0),\"^^\")","v":"^^"},{"$f":"IFERROR(VLOOKUP($E$2&ROW($A129),G:H,2,0),\"^^\")","v":"^^"},{"$f":"IFERROR(VLOOKUP($E$3&ROW($A129),G:H,2,0),\"^^\")","v":"^^"},{"$f":"IFERROR(VLOOKUP($E$4&ROW($A129),G:H,2,0),\"^^\")","v":"^^"},{"$f":"IFERROR(VLOOKUP($E$5&ROW($A129),G:H,2,0),\"^^\")","v":"^^"},{"$f":"IFERROR(VLOOKUP($E$6&ROW($A129),G:H,2,0),\"^^\")","v":"^^"},{"$f":"IFERROR(VLOOKUP($E$7&ROW($A129),G:H,2,0),\"^^\")","v":"^^"},{"$f":"IFERROR(VLOOKUP($E$8&ROW($A129),G:H,2,0),\"^^\")","v":"^^"},{"$f":"IFERROR(VLOOKUP($E$9&ROW($A129),G:H,2,0),\"^^\")","v":"^^"},{"$f":"IFERROR(VLOOKUP($E$10&ROW($A129),G:H,2,0),\"^^\")","v":"^^"},{"$f":"IFERROR(VLOOKUP($E$11&ROW($A129),G:H,2,0),\"^^\")","v":"^^"}]
[null,null,"ETO 26 - TRINA SOLAR9","433 - TSM-DE18M(II)-495W",null,null,"ETO 58 - CHINT POWER1","197 - CPS SCA20KTL","^^","^^","^^","^^","^^","^^","^^","^^","^^","^^","^^","^^","^^","^^","^^","^^","^^","^^","^^","^^","^^","^^","^^","^^","^^","^^","^^","^^","^^","^^","^^","^^"]
[null,null,"ETO 26 - TRINA SOLAR10","539 - TSM-DEG17MC.20(II) - 455W",null,null,"ETO 58 - CHINT POWER2","755 - CPS SCA7KTL-SM/EU","^^","^^","^^","^^","^^","^^","^^","^^","^^","^^","^^","^^","^^","^^","^^","^^","^^","^^","^^","^^","^^","^^","^^","^^","^^","^^","^^","^^","^^","^^","^^","^^"]
[null,null,"ETO 26 - TRINA SOLAR11","551 - TSM-DE14H(II) - 395",null,null,"ETO 58 - CHINT POWER3","790 - CPS SCA30KTL-T/EU","^^","^^","^^","^^","^^","^^","^^","^^","^^","^^","^^","^^","^^","^^","^^","^^","^^","^^","^^","^^","^^","^^","^^","^^","^^","^^","^^","^^","^^","^^","^^","^^"]
[null,null,"ETO 26 - TRINA SOLAR12","563 - TSM-DEG17MC.20(II) - 450W",null,null,"ETO 58 - CHINT POWER4","794 - CPS SCA6KTL-SM/EU","^^","^^","^^","^^","^^","^^","^^","^^","^^","^^","^^","^^","^^","^^","^^","^^","^^","^^","^^","^^","^^","^^","^^","^^","^^","^^","^^","^^","^^","^^","^^","^^"]
[null,null,"ETO 26 - TRINA SOLAR13","567 - TSM DE15M(II) - 395W",null,null,"ETO 156 - KEHUA TECH1","622 - SPI30K-B","^^","^^","^^","^^","^^","^^","^^","^^","^^","^^","^^","^^","^^","^^","^^","^^","^^","^^","^^","^^","^^","^^","^^","^^","^^","^^","^^","^^","^^","^^","^^","^^"]
[null,null,"ETO 26 - TRINA SOLAR14","694 - TSM-DE18M(II)510",null,null,"ETO 156 - KEHUA TECH2","623 - SPI20K-B","^^","^^","^^","^^","^^","^^","^^","^^","^^","^^","^^","^^","^^","^^","^^","^^","^^","^^","^^","^^","^^","^^","^^","^^","^^","^^","^^","^^","^^","^^","^^","^^"]
[null,null,"ETO 26 - TRINA SOLAR15","699 - TSM-DE09.08 - 405",null,null,"ETO 71 - DEYE1","198 - SUN-10K-G02","^^","^^","^^","^^","^^","^^","^^","^^","^^","^^","^^","^^","^^","^^","^^","^^","^^","^^","^^","^^","^^","^^","^^","^^","^^","^^","^^","^^","^^","^^","^^","^^"]
[null,null,"ETO 26 - TRINA SOLAR16","707 - TSM-DE18M - 510",null,null,"ETO 71 - DEYE2","278 - SUN-15K-G03","^^","^^","^^","^^","^^","^^","^^","^^","^^","^^","^^","^^","^^","^^","^^","^^","^^","^^","^^","^^","^^","^^","^^","^^","^^","^^","^^","^^","^^","^^","^^","^^"]
[null,null,"ETO 120 - SUNEDISON1","456 - 275W F275KZC",null,null,"ETO 71 - DEYE3","335 - SUN-4K-G","^^","^^","^^","^^","^^","^^","^^","^^","^^","^^","^^","^^","^^","^^","^^","^^","^^","^^","^^","^^","^^","^^","^^","^^","^^","^^","^^","^^","^^","^^","^^","^^"]
[null,null,"ETO 122 - SHINEFAR SOLAR1","461 - SF - M3/144 400",null,null,"ETO 71 - DEYE4","457 - SUN-15K-G02","^^","^^","^^","^^","^^","^^","^^","^^","^^","^^","^^","^^","^^","^^","^^","^^","^^","^^","^^","^^","^^","^^","^^","^^","^^","^^","^^","^^","^^","^^","^^","^^"]
[null,null,"ETO 141 - VSUN1","650 - VSUN545-144BMH-DG",null,null,"ETO 71 - DEYE5","484 - SUN-10K-G","^^","^^","^^","^^","^^","^^","^^","^^","^^","^^","^^","^^","^^","^^","^^","^^","^^","^^","^^","^^","^^","^^","^^","^^","^^","^^","^^","^^","^^","^^","^^","^^"]
[null,null,"ETO 79 - RENESOLA1","160 - JC340M-24/ABPW",null,null,"ETO 71 - DEYE6","578 - SUN-75K-G03","^^","^^","^^","^^","^^","^^","^^","^^","^^","^^","^^","^^","^^","^^","^^","^^","^^","^^","^^","^^","^^","^^","^^","^^","^^","^^","^^","^^","^^","^^","^^","^^"]
[null,null,"ETO 79 - RENESOLA2","355 - JC400S-ABCP",null,null,"ETO 71 - DEYE7","579 - SUN-100K-G03","^^","^^","^^","^^","^^","^^","^^","^^","^^","^^","^^","^^","^^","^^","^^","^^","^^","^^","^^","^^","^^","^^","^^","^^","^^","^^","^^","^^","^^","^^","^^","^^"]
[null,null,"ETO 153 - NEXEN1","745 - NXN- 545-144M",null,null,"ETO 71 - DEYE8","642 - SUN-18K-G03","^^","^^","^^","^^","^^","^^","^^","^^","^^","^^","^^","^^","^^","^^","^^","^^","^^","^^","^^","^^","^^","^^","^^","^^","^^","^^","^^","^^","^^","^^","^^","^^"]
[null,null,"ETO 18 - TALESUN1","173 - TP672P-340",null,null,"ETO 71 - DEYE9","690 - SUN-12K-G03","^^","^^","^^","^^","^^","^^","^^","^^","^^","^^","^^","^^","^^","^^","^^","^^","^^","^^","^^","^^","^^","^^","^^","^^","^^","^^","^^","^^","^^","^^","^^","^^"]
[null,null,"ETO 18 - TALESUN2","375 - TP6H72M-390",null,null,"ETO 71 - DEYE10","800 - SUN-25K-G04","^^","^^","^^","^^","^^","^^","^^","^^","^^","^^","^^","^^","^^","^^","^^","^^","^^","^^","^^","^^","^^","^^","^^","^^","^^","^^","^^","^^","^^","^^","^^","^^"]
[null,null,"ETO 18 - TALESUN3","564 - TP6L72M450",null,null,"ETO 71 - DEYE11","806 - SUN-17K-G03","^^","^^","^^","^^","^^","^^","^^","^^","^^","^^","^^","^^","^^","^^","^^","^^","^^","^^","^^","^^","^^","^^","^^","^^","^^","^^","^^","^^","^^","^^","^^","^^"]
[null,null,"ETO 18 - TALESUN4","689 - TP7F72M-535W",null,null,"ETO 76 - GOODWE1","211 - GW60K-MT","^^","^^","^^","^^","^^","^^","^^","^^","^^","^^","^^","^^","^^","^^","^^","^^","^^","^^","^^","^^","^^","^^","^^","^^","^^","^^","^^","^^","^^","^^","^^","^^"]
[null,null,"ETO 157 - ODEX1","758 - POS550W144CM",null,null,"ETO 76 - GOODWE2","565 - GW5KBD-NS","OUTRO","OUTRO","^^","^^","^^","^^","^^","^^","^^","^^","^^","^^","^^","^^","^^","^^","^^","^^","^^","^^","^^","^^","^^","^^","^^","^^","^^","^^","^^","^^","^^","^^"]
[null,null,"ETO 52 - ULICA SOLAR1","180 - UL-380M-72",null,null,"ETO 166 - BYD1","679 - BYD-S-3P100K-10",null,null,"^^","^^","^^","^^","^^","^^","^^","^^","^^","^^","^^","^^","^^","^^","^^","^^","^^","^^","^^","^^","^^","^^","^^","^^","^^","^^","^^","^^","^^","^^"]
[null,null,"ETO 52 - ULICA SOLAR2","241 - ULICA SOLAR UL-340M-72",null,null,"ETO 166 - BYD2","680 - BYD-S-3P75K-9M",null,null,"^^","^^","^^","^^","^^","^^","^^","^^","^^","^^","^^","^^","^^","^^","^^","^^","^^","^^","^^","^^","^^","^^","^^","^^","^^","^^","^^","^^","^^","^^"]
[null,null,"ETO 52 - ULICA SOLAR3","415 - UL-405M-144",null,null,"ETO 166 - BYD3","789 - BYD-K-3P25K-2M",null,null,"^^","^^","^^","^^","^^","^^","^^","^^","^^","^^","^^","^^","^^","^^","^^","^^","^^","^^","^^","^^","^^","^^","^^","^^","^^","^^","^^","^^","^^","^^"]
[null,null,"ETO 52 - ULICA SOLAR4","630 - LR5-72HPH-545M",null,null,"ETO 62 - INTELBRAS1","227 - EGT 60000 MAX",null,null,"^^","^^","^^","^^","^^","^^","^^","^^","^^","^^","^^","^^","^^","^^","^^","^^","^^","^^","^^","^^","^^","^^","^^","^^","^^","^^","^^","^^","^^","^^"]
[null,null,"ETO 52 - ULICA SOLAR5","669 - UL-440M-144 HV",null,null,"ETO 62 - INTELBRAS2","322 - EGT 4600 PRO",null,null,"^^","^^","^^","^^","^^","^^","^^","^^","^^","^^","^^","^^","^^","^^","^^","^^","^^","^^","^^","^^","^^","^^","^^","^^","^^","^^","^^","^^","^^","^^"]
[null,null,"ETO 8 - JINKO SOLAR1","182 - JKM560N-72HL4-V",null,null,"ETO 62 - INTELBRAS3","359 - EGT 15000 MAX",null,null,"^^","^^","^^","^^","^^","^^","^^","^^","^^","^^","^^","^^","^^","^^","^^","^^","^^","^^","^^","^^","^^","^^","^^","^^","^^","^^","^^","^^","^^","^^"]
[null,null,"ETO 8 - JINKO SOLAR2","200 - JKM395M-72H",null,null,"ETO 62 - INTELBRAS4","536 - EGT 120 MICRO",null,null,"^^","^^","^^","^^","^^","^^","^^","^^","^^","^^","^^","^^","^^","^^","^^","^^","^^","^^","^^","^^","^^","^^","^^","^^","^^","^^","^^","^^","^^","^^"]
[null,null,"ETO 7 - JA SOLAR1","210 - JAM72S10-390PR",null,null,"ETO 62 - INTELBRAS5","617 - EGT 15000 MAX G2",null,null,"^^","^^","^^","^^","^^","^^","^^","^^","^^","^^","^^","^^","^^","^^","^^","^^","^^","^^","^^","^^","^^","^^","^^","^^","^^","^^","^^","^^","^^","^^"]
[null,null,"ETO 7 - JA SOLAR2","387 - JAM72S10-395/PR",null,null,"ETO 62 - INTELBRAS6","640 - EGT 33000 MAX G2",null,null,"^^","^^","^^","^^","^^","^^","^^","^^","^^","^^","^^","^^","^^","^^","^^","^^","^^","^^","^^","^^","^^","^^","^^","^^","^^","^^","^^","^^","^^","^^"]
[null,null,"ETO 7 - JA SOLAR3","440 - JAM72S30-550/MR",null,null,"ETO 62 - INTELBRAS7","735 - EGT 12000 MAX G2",null,null,"^^","^^","^^","^^","^^","^^","^^","^^","^^","^^","^^","^^","^^","^^","^^","^^","^^","^^","^^","^^","^^","^^","^^","^^","^^","^^","^^","^^","^^","^^"]
[null,null,"ETO 7 - JA SOLAR4","597 - JAM72S30-540",null,null,"ETO 170 - EST-20K1","729 - EST-20K",null,null,"^^","^^","^^","^^","^^","^^","^^","^^","^^","^^","^^","^^","^^","^^","^^","^^","^^","^^","^^","^^","^^","^^","^^","^^","^^","^^","^^","^^","^^","^^"]
[null,null,"ETO 32 - DAH SOLAR1","244 - HCP72X9-360W",null,null,"ETO 51 - INVERSOR1","231 - TOURIGA 7000 26 Z(EA7KSI)",null,null,"^^","^^","^^","^^","^^","^^","^^","^^","^^","^^","^^","^^","^^","^^","^^","^^","^^","^^","^^","^^","^^","^^","^^","^^","^^","^^","^^","^^","^^","^^"]
[null,null,"ETO 32 - DAH SOLAR2","523 - DHM-72X10 540W",null,null,"ETO 51 - INVERSOR2","361 - SUNTRIO-PLUS-12K",null,null,{"$f":"IFERROR(VLOOKUP($B$2&ROW($A161),C:D,2,0),\"^^\")","v":"^^"},{"$f":"IFERROR(VLOOKUP($B$3&ROW($A161),C:D,2,0),\"^^\")","v":"^^"},{"$f":"IFERROR(VLOOKUP($B$4&ROW($A161),C:D,2,0),\"^^\")","v":"^^"},{"$f":"IFERROR(VLOOKUP($B$5&ROW($A161),C:D,2,0),\"^^\")","v":"^^"},{"$f":"IFERROR(VLOOKUP($B$6&ROW($A161),C:D,2,0),\"^^\")","v":"^^"},{"$f":"IFERROR(VLOOKUP($C$2&ROW($A161),G:H,2,0),\"^^\")","v":"^^"},{"$f":"IFERROR(VLOOKUP($C$3&ROW($A161),G:H,2,0),\"^^\")","v":"^^"},{"$f":"IFERROR(VLOOKUP($C$4&ROW($A161),G:H,2,0),\"^^\")","v":"^^"},{"$f":"IFERROR(VLOOKUP($C$5&ROW($A161),G:H,2,0),\"^^\")","v":"^^"},{"$f":"IFERROR(VLOOKUP($C$6&ROW($A161),G:H,2,0),\"^^\")","v":"^^"},{"$f":"IFERROR(VLOOKUP($D$2&ROW($A161),C:D,2,0),\"^^\")","v":"^^"},{"$f":"IFERROR(VLOOKUP($D$3&ROW($A161),C:D,2,0),\"^^\")","v":"^^"},{"$f":"IFERROR(VLOOKUP($D$4&ROW($A161),C:D,2,0),\"^^\")","v":"^^"},{"$f":"IFERROR(VLOOKUP($D$5&ROW($A161),C:D,2,0),\"^^\")","v":"^^"},{"$f":"IFERROR(VLOOKUP($D$6&ROW($A161),C:D,2,0),\"^^\")","v":"^^"},{"$f":"IFERROR(VLOOKUP($D$7&ROW($A161),C:D,2,0),\"^^\")","v":"^^"},{"$f":"IFERROR(VLOOKUP($D$8&ROW($A161),C:D,2,0),\"^^\")","v":"^^"},{"$f":"IFERROR(VLOOKUP($D$9&ROW($A161),C:D,2,0),\"^^\")","v":"^^"},{"$f":"IFERROR(VLOOKUP($D$10&ROW($A161),C:D,2,0),\"^^\")","v":"^^"},{"$f":"IFERROR(VLOOKUP($D$11&ROW($A161),C:D,2,0),\"^^\")","v":"^^"},{"$f":"IFERROR(VLOOKUP($E$2&ROW($A161),G:H,2,0),\"^^\")","v":"^^"},{"$f":"IFERROR(VLOOKUP($E$3&ROW($A161),G:H,2,0),\"^^\")","v":"^^"},{"$f":"IFERROR(VLOOKUP($E$4&ROW($A161),G:H,2,0),\"^^\")","v":"^^"},{"$f":"IFERROR(VLOOKUP($E$5&ROW($A161),G:H,2,0),\"^^\")","v":"^^"},{"$f":"IFERROR(VLOOKUP($E$6&ROW($A161),G:H,2,0),\"^^\")","v":"^^"},{"$f":"IFERROR(VLOOKUP($E$7&ROW($A161),G:H,2,0),\"^^\")","v":"^^"},{"$f":"IFERROR(VLOOKUP($E$8&ROW($A161),G:H,2,0),\"^^\")","v":"^^"},{"$f":"IFERROR(VLOOKUP($E$9&ROW($A161),G:H,2,0),\"^^\")","v":"^^"},{"$f":"IFERROR(VLOOKUP($E$10&ROW($A161),G:H,2,0),\"^^\")","v":"^^"},{"$f":"IFERROR(VLOOKUP($E$11&ROW($A161),G:H,2,0),\"^^\")","v":"^^"}]
[null,null,"ETO 21 - ERA SOLAR1","587 - ESPSC 390W",null,null,"ETO 174 - WDC1","778 - WDC – 5KTL-G2",null,null,"^^","^^","^^","^^","^^","^^","^^","^^","^^","^^","^^","^^","^^","^^","^^","^^","^^","^^","^^","^^","^^","^^","^^","^^","^^","^^","^^","^^","^^","^^"]
[null,null,"ETO 84 - SUNOVA1","308 - SS-440-72MD",null,null,"ETO 25 - HOYMILES1","237 - MI - 250 ",null,null,"^^","^^","^^","^^","^^","^^","^^","^^","^^","^^","^^","^^","^^","^^","^^","^^","^^","^^","^^","^^","^^","^^","^^","^^","^^","^^","^^","^^","^^","^^"]
[null,null,"ETO 84 - SUNOVA2","327 - SS-405-72MD",null,null,"ETO 25 - HOYMILES2","283 - MI -1500",null,null,"^^","^^","^^","^^","^^","^^","^^","^^","^^","^^","^^","^^","^^","^^","^^","^^","^^","^^","^^","^^","^^","^^","^^","^^","^^","^^","^^","^^","^^","^^"]
[null,null,"ETO 84 - SUNOVA3","542 - SS-535-72MTF",null,null,"ETO 25 - HOYMILES3","513 - HMS-1800-4T",null,null,"^^","^^","^^","^^","^^","^^","^^","^^","^^","^^","^^","^^","^^","^^","^^","^^","^^","^^","^^","^^","^^","^^","^^","^^","^^","^^","^^","^^","^^","^^"]
[null,null,"ETO 84 - SUNOVA4","571 - SS-550-72MTF",null,null,"ETO 15 - KSTAR1","348 - KSG-120CL",null,null,"^^","^^","^^","^^","^^","^^","^^","^^","^^","^^","^^","^^","^^","^^","^^","^^","^^","^^","^^","^^","^^","^^","^^","^^","^^","^^","^^","^^","^^","^^"]
[null,null,"ETO 84 - SUNOVA5","576 - SS-530-72MDH",null,null,"ETO 85 - KOMECO1","556 - KOFV IN 12KW - AR",null,null,"^^","^^","^^","^^","^^","^^","^^","^^","^^","^^","^^","^^","^^","^^","^^","^^","^^","^^","^^","^^","^^","^^","^^","^^","^^","^^","^^","^^","^^","^^"]
[null,null,"ETO 84 - SUNOVA6","670 - SS-450-72MTF",null,null,"ETO 85 - KOMECO2","557 - KOFV IN 30KW - AR",null,null,"^^","^^","^^","^^","^^","^^","^^","^^","^^","^^","^^","^^","^^","^^","^^","^^","^^","^^","^^","^^","^^","^^","^^","^^","^^","^^","^^","^^","^^","^^"]
[null,null,"ETO 99 - HELIUS ENERGY1","309 - HMF72P-335P",null,null,"ETO 85 - KOMECO3","558 - KOFV IN 50KW - AR",null,null,"^^","^^","^^","^^","^^","^^","^^","^^","^^","^^","^^","^^","^^","^^","^^","^^","^^","^^","^^","^^","^^","^^","^^","^^","^^","^^","^^","^^","^^","^^"]
[null,null,"ETO 61 - INTELBRAS1","325 - EMSZ-430M HC",null,null,"ETO 85 - KOMECO4","559 - KOFV IN 20KW - AR",null,null,"^^","^^","^^","^^","^^","^^","^^","^^","^^","^^","^^","^^","^^","^^","^^","^^","^^","^^","^^","^^","^^","^^","^^","^^","^^","^^","^^","^^","^^","^^"]
[null,null,"ETO 61 - INTELBRAS2","362 - EGT 15000 MAX",null,null,"ETO 85 - KOMECO5","795 - KOFV IN 15KW - AR",null,null,"^^","^^","^^","^^","^^","^^","^^","^^","^^","^^","^^","^^","^^","^^","^^","^^","^^","^^","^^","^^","^^","^^","^^","^^","^^","^^","^^","^^","^^","^^"]
[null,null,"ETO 61 - INTELBRAS3","363 - EGT15000MAX",null,null,"ETO 114 - RENAC1","400 - NAC8K-DS",null,null,"^^","^^","^^","^^","^^","^^","^^","^^","^^","^^","^^","^^","^^","^^","^^","^^","^^","^^","^^","^^","^^","^^","^^","^^","^^","^^","^^","^^","^^","^^"]
[null,null,"ETO 61 - INTELBRAS4","364 - EGT 15000MAX",null,null,"ETO 114 - RENAC2","535 - R1-10K5-DS",null,null,"^^","^^","^^","^^","^^","^^","^^","^^","^^","^^","^^","^^","^^","^^","^^","^^","^^","^^","^^","^^","^^","^^","^^","^^","^^","^^","^^","^^","^^","^^"]
[null,null,"ETO 61 - INTELBRAS5","397 - EMSJ 340P",null,null,"ETO 114 - RENAC3","560 - NAC6K-DS",null,null,"^^","^^","^^","^^","^^","^^","^^","^^","^^","^^","^^","^^","^^","^^","^^","^^","^^","^^","^^","^^","^^","^^","^^","^^","^^","^^","^^","^^","^^","^^"]
[null,null,"ETO 61 - INTELBRAS6","545 - EMSH 335P",null,null,"ETO 114 - RENAC4","561 - NAC25K-DT",null,null,"^^","^^","^^","^^","^^","^^","^^","^^","^^","^^","^^","^^","^^","^^","^^","^^","^^","^^","^^","^^","^^","^^","^^","^^","^^","^^","^^","^^","^^","^^"]
[null,null,"ETO 61 - INTELBRAS7","733 - EMSC 450BM HC",null,null,"ETO 114 - RENAC5","648 - NAC75K",null,null,"^^","^^","^^","^^","^^","^^","^^","^^","^^","^^","^^","^^","^^","^^","^^","^^","^^","^^","^^","^^","^^","^^","^^","^^","^^","^^","^^","^^","^^","^^"]
[null,null,"ETO 61 - INTELBRAS8","746 - EMSB-535M HC",null,null,"ETO 114 - RENAC6","799 - R3-20K-G5",null,null,"^^","^^","^^","^^","^^","^^","^^","^^","^^","^^","^^","^^","^^","^^","^^","^^","^^","^^","^^","^^","^^","^^","^^","^^","^^","^^","^^","^^","^^","^^"]
[null,null,"ETO 65 - RENOVIGI1","356 - RSM156-6-440M",null,null,"ETO 112 - ELSYS1","754 - EST-11000",null,null,"^^","^^","^^","^^","^^","^^","^^","^^","^^","^^","^^","^^","^^","^^","^^","^^","^^","^^","^^","^^","^^","^^","^^","^^","^^","^^","^^","^^","^^","^^"]
[null,null,"ETO 65 - RENOVIGI2","446 - RSM144-7-445M",null,null,"ETO 115 - LIVOLTEK GT1-3KS1","769 - GT1-2K2S1",null,null,"^^","^^","^^","^^","^^","^^","^^","^^","^^","^^","^^","^^","^^","^^","^^","^^","^^","^^","^^","^^","^^","^^","^^","^^","^^","^^","^^","^^","^^","^^"]
[null,null,"ETO 107 - SIRIUS1","329 - NHLD144-400/M",null,null,"ETO 94 - SUNTRIO1","416 - PLUS-60K",null,null,"^^","^^","^^","^^","^^","^^","^^","^^","^^","^^","^^","^^","^^","^^","^^","^^","^^","^^","^^","^^","^^","^^","^^","^^","^^","^^","^^","^^","^^","^^"]
[null,null,"ETO 100 - LUXEN SOLAR1","370 - LNSE-330M",null,null,"ETO 165 - ENPHASE1","756 - IQ7AM 355W",null,null,"^^","^^","^^","^^","^^","^^","^^","^^","^^","^^","^^","^^","^^","^^","^^","^^","^^","^^","^^","^^","^^","^^","^^","^^","^^","^^","^^","^^","^^","^^"]
[null,null,"ETO 100 - LUXEN SOLAR2","688 - LNVT-505M",null,null,"ETO 28 - INGETEAM1","771 - INGECON SUN 3PLAY - 20TL ",null,null,"^^","^^","^^","^^","^^","^^","^^","^^","^^","^^","^^","^^","^^","^^","^^","^^","^^","^^","^^","^^","^^","^^","^^","^^","^^","^^","^^","^^","^^","^^"]
[null,null,"ETO 110 - PHONO SOLAR1","365 - PS405M1H-24/TH",null,null,"ETO 28 - INGETEAM2","772 - INGECON SUN 3PLAY - 33TL",null,null,"^^","^^","^^","^^","^^","^^","^^","^^","^^","^^","^^","^^","^^","^^","^^","^^","^^","^^","^^","^^","^^","^^","^^","^^","^^","^^","^^","^^","^^","^^"]
[null,null,"ETO 110 - PHONO SOLAR2","379 - PS400M1H-24TH",null,null,"ETO 135 - BELENERGY1","532 - BEL-5K-G",null,null,"^^","^^","^^","^^","^^","^^","^^","^^","^^","^^","^^","^^","^^","^^","^^","^^","^^","^^","^^","^^","^^","^^","^^","^^","^^","^^","^^","^^","^^","^^"]
[null,null,"ETO 110 - PHONO SOLAR3","441 - PS390M1-24/TH",null,null,"ETO 135 - BELENERGY2","596 - BEL-25K-G",null,null,"^^","^^","^^","^^","^^","^^","^^","^^","^^","^^","^^","^^","^^","^^","^^","^^","^^","^^","^^","^^","^^","^^","^^","^^","^^","^^","^^","^^","^^","^^"]
[null,null,"ETO 110 - PHONO SOLAR4","622 - PS535M6-24TH",null,null,"ETO 135 - BELENERGY3","601 - INVSBE-TR-380-75KW-S",null,null,"^^","^^","^^","^^","^^","^^","^^","^^","^^","^^","^^","^^","^^","^^","^^","^^","^^","^^","^^","^^","^^","^^","^^","^^","^^","^^","^^","^^","^^","^^"]
[null,null,"ETO 110 - PHONO SOLAR5","672 - PS450M5GFH-24/TH",null,null,"ETO 135 - BELENERGY4","670 - INVSBE-TR-380V-17KW",null,null,"^^","^^","^^","^^","^^","^^","^^","^^","^^","^^","^^","^^","^^","^^","^^","^^","^^","^^","^^","^^","^^","^^","^^","^^","^^","^^","^^","^^","^^","^^"]
[null,null,"ETO 97 - RESUN1","573 - RS7I-M 435W",null,null,"ETO 135 - BELENERGY5","796 - INVDBE-MO-220V-8KW",null,null,"^^","^^","^^","^^","^^","^^","^^","^^","^^","^^","^^","^^","^^","^^","^^","^^","^^","^^","^^","^^","^^","^^","^^","^^","^^","^^","^^","^^","^^","^^"]
[null,null,"ETO 16 - YINGLI1","628 - YGE72CELL-340",null,null,"ETO 14 - FRONIUS INTERNATIONAL1","539 - SYMO 15.0-3-M",null,null,"^^","^^","^^","^^","^^","^^","^^","^^","^^","^^","^^","^^","^^","^^","^^","^^","^^","^^","^^","^^","^^","^^","^^","^^","^^","^^","^^","^^","^^","^^"]
[null,null,"ETO 116 - LEAPTON SOLAR1","717 - LP210-M-66-MH-665",null,null,"ETO 14 - FRONIUS INTERNATIONAL2","12 - SYMO 12.5-3-M",null,null,"^^","^^","^^","^^","^^","^^","^^","^^","^^","^^","^^","^^","^^","^^","^^","^^","^^","^^","^^","^^","^^","^^","^^","^^","^^","^^","^^","^^","^^","^^"]
[null,null,"ETO 116 - LEAPTON SOLAR2","718 - LP210-M-66-MH-665",null,null,"ETO 123 - FOX ESS1","633 - F6000",null,null,"^^","^^","^^","^^","^^","^^","^^","^^","^^","^^","^^","^^","^^","^^","^^","^^","^^","^^","^^","^^","^^","^^","^^","^^","^^","^^","^^","^^","^^","^^"]
[null,null,"ETO 116 - LEAPTON SOLAR3","719 - LP210-M-66-MH-665W",null,null,"ETO 93 - ELGIN1","643 - SUN - 8K - G",null,null,"^^","^^","^^","^^","^^","^^","^^","^^","^^","^^","^^","^^","^^","^^","^^","^^","^^","^^","^^","^^","^^","^^","^^","^^","^^","^^","^^","^^","^^","^^"]
[null,null,"ETO 107 - SIRIUS2","763 - SIRIUS-PM5-78SA -460W",null,null,"ETO 17 - APSYSTEMS3","13 - YC500A",null,null,{"$f":"IFERROR(VLOOKUP($B$2&ROW($A193),C:D,2,0),\"^^\")","v":"^^"},{"$f":"IFERROR(VLOOKUP($B$3&ROW($A193),C:D,2,0),\"^^\")","v":"^^"},{"$f":"IFERROR(VLOOKUP($B$4&ROW($A193),C:D,2,0),\"^^\")","v":"^^"},{"$f":"IFERROR(VLOOKUP($B$5&ROW($A193),C:D,2,0),\"^^\")","v":"^^"},{"$f":"IFERROR(VLOOKUP($B$6&ROW($A193),C:D,2,0),\"^^\")","v":"^^"},{"$f":"IFERROR(VLOOKUP($C$2&ROW($A193),G:H,2,0),\"^^\")","v":"^^"},{"$f":"IFERROR(VLOOKUP($C$3&ROW($A193),G:H,2,0),\"^^\")","v":"^^"},{"$f":"IFERROR(VLOOKUP($C$4&ROW($A193),G:H,2,0),\"^^\")","v":"^^"},{"$f":"IFERROR(VLOOKUP($C$5&ROW($A193),G:H,2,0),\"^^\")","v":"^^"},{"$f":"IFERROR(VLOOKUP($C$6&ROW($A193),G:H,2,0),\"^^\")","v":"^^"},{"$f":"IFERROR(VLOOKUP($D$2&ROW($A193),C:D,2,0),\"^^\")","v":"^^"},{"$f":"IFERROR(VLOOKUP($D$3&ROW($A193),C:D,2,0),\"^^\")","v":"^^"},{"$f":"IFERROR(VLOOKUP($D$4&ROW($A193),C:D,2,0),\"^^\")","v":"^^"},{"$f":"IFERROR(VLOOKUP($D$5&ROW($A193),C:D,2,0),\"^^\")","v":"^^"},{"$f":"IFERROR(VLOOKUP($D$6&ROW($A193),C:D,2,0),\"^^\")","v":"^^"},{"$f":"IFERROR(VLOOKUP($D$7&ROW($A193),C:D,2,0),\"^^\")","v":"^^"},{"$f":"IFERROR(VLOOKUP($D$8&ROW($A193),C:D,2,0),\"^^\")","v":"^^"},{"$f":"IFERROR(VLOOKUP($D$9&ROW($A193),C:D,2,0),\"^^\")","v":"^^"},{"$f":"IFERROR(VLOOKUP($D$10&ROW($A193),C:D,2,0),\"^^\")","v":"^^"},{"$f":"IFERROR(VLOOKUP($D$11&ROW($A193),C:D,2,0),\"^^\")","v":"^^"},{"$f":"IFERROR(VLOOKUP($E$2&ROW($A193),G:H,2,0),\"^^\")","v":"^^"},{"$f":"IFERROR(VLOOKUP($E$3&ROW($A193),G:H,2,0),\"^^\")","v":"^^"},{"$f":"IFERROR(VLOOKUP($E$4&ROW($A193),G:H,2,0),\"^^\")","v":"^^"},{"$f":"IFERROR(VLOOKUP($E$5&ROW($A193),G:H,2,0),\"^^\")","v":"^^"},{"$f":"IFERROR(VLOOKUP($E$6&ROW($A193),G:H,2,0),\"^^\")","v":"^^"},{"$f":"IFERROR(VLOOKUP($E$7&ROW($A193),G:H,2,0),\"^^\")","v":"^^"},{"$f":"IFERROR(VLOOKUP($E$8&ROW($A193),G:H,2,0),\"^^\")","v":"^^"},{"$f":"IFERROR(VLOOKUP($E$9&ROW($A193),G:H,2,0),\"^^\")","v":"^^"},{"$f":"IFERROR(VLOOKUP($E$10&ROW($A193),G:H,2,0),\"^^\")","v":"^^"},{"$f":"IFERROR(VLOOKUP($E$11&ROW($A193),G:H,2,0),\"^^\")","v":"^^"}]
[null,null,"ETO 153 - NEXEN2","777 - NXN-460-120M",null,null,"ETO 19 - ABB1","14 - ABB UNO-DM 3.3-TL PLUS",null,null,"^^","^^","^^","^^","^^","^^","^^","^^","^^","^^","^^","^^","^^","^^","^^","^^","^^","^^","^^","^^","^^","^^","^^","^^","^^","^^","^^","^^","^^","^^"]
[null,null,"ETO 5 - BYD5","783 - 530 MLK-36",null,null,"ETO 11 - SUNGROW9","15 - SG4K-D",null,null,"^^","^^","^^","^^","^^","^^","^^","^^","^^","^^","^^","^^","^^","^^","^^","^^","^^","^^","^^","^^","^^","^^","^^","^^","^^","^^","^^","^^","^^","^^"]
[null,null,"ETO 78 - SUNERGY5","785 - 535W",null,null,"ETO 1 - ABB3","16 - TRIO-20.0-TL-OUTD-S2X",null,null,"^^","^^","^^","^^","^^","^^","^^","^^","^^","^^","^^","^^","^^","^^","^^","^^","^^","^^","^^","^^","^^","^^","^^","^^","^^","^^","^^","^^","^^","^^"]
[null,null,"ETO 122 - SHINEFAR SOLAR2","790 - SF-M16/144 450W",null,null,"ETO 22 - ENSOLAR1","17 - ENSOLAR 1000",null,null,"^^","^^","^^","^^","^^","^^","^^","^^","^^","^^","^^","^^","^^","^^","^^","^^","^^","^^","^^","^^","^^","^^","^^","^^","^^","^^","^^","^^","^^","^^"]
[null,null,"ETO 162 - HANERSUN1","797 - CP18-72H550W",null,null,"ETO 14 - FRONIUS INTERNATIONAL3","18 - PRIMO 3.0-1",null,null,"^^","^^","^^","^^","^^","^^","^^","^^","^^","^^","^^","^^","^^","^^","^^","^^","^^","^^","^^","^^","^^","^^","^^","^^","^^","^^","^^","^^","^^","^^"]
[null,null,"ETO 7 - JA SOLAR5","809 - JAM78S30-590/MR",null,null,"ETO 24 - APS AMÉRICA2","19 - YC 500A",null,null,"^^","^^","^^","^^","^^","^^","^^","^^","^^","^^","^^","^^","^^","^^","^^","^^","^^","^^","^^","^^","^^","^^","^^","^^","^^","^^","^^","^^","^^","^^"]
[null,null,"ETO 98 - BELENERGY1","810 - MFREN-MO-144-455W",null,null,"ETO 1 - ABB4","20 - UNO-DM-5.0",null,null,"^^","^^","^^","^^","^^","^^","^^","^^","^^","^^","^^","^^","^^","^^","^^","^^","^^","^^","^^","^^","^^","^^","^^","^^","^^","^^","^^","^^","^^","^^"]
[null,null,"ETO 163 - STM-465/144-S21","815 - STM-500/144-S3",null,null,"ETO 33 - HUAWEI7","38 - SUN2000L-5KTL",null,null,"OUTRO","OUTRO","OUTRO","OUTRO","OUTRO","OUTRO","OUTRO","OUTRO","OUTRO","OUTRO","OUTRO","OUTRO","OUTRO","OUTRO","OUTRO","OUTRO","OUTRO","OUTRO","OUTRO","OUTRO","OUTRO","OUTRO","OUTRO","OUTRO","OUTRO","OUTRO","OUTRO","OUTRO","OUTRO","OUTRO"]
[null,null,"ETO 10 - CANADIAN SOLAR20","817 - CS6W-555MS",null,null,"ETO 1 - ABB5","43 - TRIO PVI-12.5-TL-OUTD"]
[null,null,"ETO 49 - ASTRONERGY4","822 - CHSM72M-HC-555",null,null,"ETO 1 - ABB6","44 - ABB PVI-10.0-TL-OUTD-FS"]
[null,null,"ETO 61 - INTELBRAS9","823 - EGT 6000 PRO",null,null,"ETO 3 - PHB SOLAR4","52 - PHB60K-DT"]
[null,null,"ETO 102 - AE SOLAR1","828 - AE550HM6L-72 - 550W",null,null,"ETO 11 - SUNGROW10","53 - SG3K-S"]
[null,null,"ETO 13 - ERA SOLAR5","836 - ESPHSC550",null,null,"ETO 9 - CANADIAN SOLAR8","54 - CSI-30KTL-GI-FL"]
[null,null,"ETO 97 - RESUN2","852 - RS8I-550M",null,null,"ETO 38 - RENOVIGI5","55 - SF5KTN"]
[null,null,"ETO 26 - TRINA SOLAR17","862 - TSM-DEG15H.20(II)-405W",null,null,"ETO 6 - WEG13","63 - SIW300H M030"]
[null,null,"ETO 97 - RESUN3","870 - RS8I-M- 560",null,null,"ETO 27 - B&B POWER1","67 - SF5KTN"]
[null,null,"ETO 49 - ASTRONERGY5","873 - CHSM72M550",null,null,"ETO 1 - ABB7","73 - UNO-DM-4.0-TL-PLUS"]
[null,null,"ETO 136 - TSUN1","874 - TS560S8B-144",null,null,"ETO 35 - GROWATT16","84 - GROWATT 4200MTL-US"]
[null,null,"ETO 160 - JNG1","875 - SS-555-72MDH",null,null,"ETO 25 - HOYMILES4","90 - MI-600"]
[null,null,"ETO 18 - TALESUN5","877 - TS560S8B-144",null,null,"ETO 24 - APS AMÉRICA3","91 - YC1000A"]
[null,null,"ETO 37 - RISEN SOLAR10","883 - RSM110-8-555M",null,null,"ETO 6 - WEG14","92 - SIW500H - ST036"]
[null,null,"ETO 96 - OSDA SOLAR 8","884 - OSDA465- 36V-3H",null,null,"ETO 53 - KSG1","106 - KSG - 60K"]
[null,null,"ETO 10 - CANADIAN SOLAR21","892 - CS7N-660MB-AG",null,null,"ETO 1 - ABB8","107 - TRIO 27.6-TL-OUTD"]
[null,null,"ETO 173 - OUROLUX1","901 - E-MONO - 550W",null,null,"ETO 30 - OMNIK1","109 - PINOTAGE 600 26D"]
[null,null,"ETO 26 - TRINA SOLAR18","911 - TSM-DE21-665",null,null,"ETO 1 - ABB9","111 - PRO-33.0-TL-OUTD"]
[null,null,"ETO 61 - INTELBRAS10","919 - EMSL-545M HC",null,null,"ETO 6 - WEG15","116 - SUN2000L-5KTL"]
[null,null,"ETO 116 - LEAPTON SOLAR4","923 - LP182*182-M-78-MH - 600W",null,null,"ETO 60 - REFUSOL3","124 - REFUONE 5K-2T"]
[null,null,"ETO 96 - OSDA SOLAR 9","926 - ODA575-36V-MH",null,null,"ETO 60 - REFUSOL4","125 - REFUONE 3K-2T"]
[null,null,"ETO 122 - SHINEFAR SOLAR3","927 - SF-M16/144 - 465W",null,null,"ETO 15 - KSTAR2","131 - KSG-3K-DM"]
[null,null,"ETO 167 - STP240P(60)1","929 - SV1S72-545W",null,null,"ETO 62 - INTELBRAS8","137 - EGT 12033X"]
[null,null,"ETO 69 - ZNSHINESOLAR4","930 - ZXM7-SPLD144-505W",null,null,"ETO 38 - RENOVIGI6","138 - RENO-5K PLUS"]
[null,null,"ETO 69 - ZNSHINESOLAR5","937 - ZXM8-TP120-605W",null,null,"ETO 6 - WEG16","140 -  SIW500H ST018"]
[null,null,"ETO 96 - OSDA SOLAR 10","940 - ODA560-36V-MH",null,null,"ETO 1 - ABB10","146 - UNO-3.0-TL-OUTD"]
[null,null,"ETO 98 - BELENERGY2","941 - MFHON-MO-132-665W",null,null,"ETO 62 - INTELBRAS9","147 - EGT 3215X"]
[null,null,"ETO 5 - BYD6","2 - BYD 325P6K-36",null,null,"ETO 14 - FRONIUS INTERNATIONAL4","149 - SYMO 17.5-3-M"]
[null,null,"ETO 7 - JA SOLAR6","3 - JAM60S01-295/PR",null,null,"ETO 62 - INTELBRAS10","153 - EGT 3212X"]
[null,null,"ETO 7 - JA SOLAR7","4 - JAM60S01-300/PR",null,null,"ETO 38 - RENOVIGI7","154 - RENO 60K"]
[null,null,"ETO 7 - JA SOLAR8","5 - JAM72S01-355/PR",null,null,"ETO 58 - CHINT POWER5","160 - CPS SCA50KTL"]
[null,null,"ETO 7 - JA SOLAR9","6 - JAM72S01-360/PR",null,null,"ETO 51 - INVERSOR3","162 - CABERTNET 33000VA 27 L"]
[null,null,"ETO 2 - JINKO SOLAR20","7 - JKM325PP - 72",null,null,"ETO 47 - SOLIS7","164 - 1P3K - 4G"]
[null,null,"ETO 10 - CANADIAN SOLAR22","8 - CS3U-370M",null,null,"ETO 47 - SOLIS8","167 - SOLIS 60K-HV"]
[null,null,"ETO 13 - ERA SOLAR6","9 - ESPMC 310",null,null,"ETO 76 - GOODWE3","188 - GW50K-MT"]
[null,null,"ETO 2 - JINKO SOLAR21","14 - JKM325PP - 72",null,null,"ETO 38 - RENOVIGI8","190 - RENO-8K"]
[null,null,"ETO 18 - TALESUN6","15 - TP672P-330",null,null,"ETO 44 - SMA4","201 - SUNNY SHP75-10"]
[null,null,"ETO 10 - CANADIAN SOLAR23","16 - CS6U-335P",null,null,"ETO 45 - SOFAR SOLAR8","202 - HYD 5000-ES"]
[null,null,"ETO 10 - CANADIAN SOLAR24","17 - DYMOND CS6K CS6K-275P-FG",null,null,"ETO 12 - ENSOLAR5","204 - SYMO 10.0-3"]
[null,null,"ETO 21 - ERA SOLAR2","18 - ESPMC 310",null,null,"ETO 14 - FRONIUS INTERNATIONAL5","205 - SYMO 10.0-3"]
[null,null,"ETO 10 - CANADIAN SOLAR25","19 - CS6K-275P",null,null,"ETO 35 - GROWATT17","210 - GROWATT 8000MTLP-S"]
[null,null,"ETO 23 - DAH9","20 - DHP72-320W",null,null,"ETO 38 - RENOVIGI9","212 - RENO-15K"]
[null,null,"ETO 7 - JA SOLAR10","21 - JAP6-72-325",null,null,"ETO 45 - SOFAR SOLAR9","220 - SOFAR 60000TL"]
[null,null,"ETO 34 - GCL5","28 - GCL 330W",null,null,"ETO 20 - ABB1","222 - UNO-DM-4.0-TL-PLUS"]
[null,null,"ETO 10 - CANADIAN SOLAR26","33 - HIKU7 CS7N-660MS",null,null,"ETO 45 - SOFAR SOLAR10","224 - 25000TL-G2 "]
[null,null,"ETO 2 - JINKO SOLAR22","34 - JKM340PP-72H-V",null,null,"ETO 85 - KOMECO6","233 - KOFV IN 3KW-AR"]
[null,null,"ETO 36 - Q CELLS4","35 - Q CELLS Q.POWER L-G5 72",null,null,"ETO 60 - REFUSOL5","235 - REFUSOL - 25K-2T"]
[null,null,"ETO 10 - CANADIAN SOLAR27","39 - CS3K-295P",null,null,"ETO 47 - SOLIS9","247 - SOLIS-50K-HV"]
[null,null,"ETO 5 - BYD7","40 - 330PHK-36",null,null,"ETO 62 - INTELBRAS11","248 - EGT 6000 PRO"]
[null,null,"ETO 37 - RISEN SOLAR11","41 - RSM-72-6-330P",null,null,"ETO 35 - GROWATT18","250 - MAC 60K TL3-X LV"]
[null,null,"ETO 10 - CANADIAN SOLAR28","48 - CS3U-335P",null,null,"ETO 73 - NEP1","267 - BDM 600"]
[null,null,"ETO 2 - JINKO SOLAR23","49 - JKM320PP-72",null,null,"ETO 11 - SUNGROW11","268 - SG3K-D"]
[null,null,"ETO 7 - JA SOLAR11","62 - JAP72S01-330W",null,null,"ETO 71 - DEYE12","269 - SUN1300G"]
[null,null,"ETO 40 - ELGIN1","63 - ELGIN 330W",null,null,"ETO 60 - REFUSOL6","270 - 33K-2T"]
[null,null,"ETO 5 - BYD8","66 - 325P6C-36",null,null,"ETO 71 - DEYE13","282 - SUN-12K-G"]
[null,null,"ETO 36 - Q CELLS5","68 - Q.POWER L-G5 335W",null,null,"ETO 47 - SOLIS10","286 - 1P7K-4G"]
[null,null,"ETO 32 - DAH SOLAR3","70 - DHP72-330W",null,null,"ETO 76 - GOODWE4","290 - GW 8500-MS"]
[null,null,"ETO 49 - ASTRONERGY6","75 - CHSM6612P-325",null,null,"ETO 6 - WEG17","292 - SIW200 - M085"]
[null,null,"ETO 34 - GCL6","96 - GCL - P6/60 - 265",null,null,"ETO 62 - INTELBRAS12","303 - EGT 8000 PRO"]
[null,null,"ETO 13 - ERA SOLAR7","102 - ESPMC 330",null,null,"ETO 62 - INTELBRAS13","304 - EGT 9000 PRO"]
[null,null,"ETO 10 - CANADIAN SOLAR29","103 - CS6K-270P",null,null,"ETO 9 - CANADIAN SOLAR9","310 - CSI-9KTL1P-GI-FL"]
[null,null,"ETO 65 - RENOVIGI3","109 - RSM 144-6-340 P",null,null,"ETO 11 - SUNGROW12","312 - SG40CX"]
[null,null,"ETO 13 - ERA SOLAR8","114 - ERA-72HC 545M",null,null,"ETO 71 - DEYE14","313 - SUN-35K-G"]
[null,null,"ETO 34 - GCL7","125 - GCL-P6/72H-370W",null,null,"ETO 106 - EMPALUX5","334 - NAC5K-DS"]
[null,null,"ETO 26 - TRINA SOLAR19","133 - TSM-DEG15H.20-390W",null,null,"ETO 43 - SOLAREDGE2","341 - SE20.1K"]
[null,null,"ETO 37 - RISEN SOLAR12","141 - RSM144-6-345P",null,null,"ETO 45 - SOFAR SOLAR11","344 - 20000TL-G2"]
[null,null,"ETO 63 - AMERISOLAR3","148 - AS-6P-340W",null,null,"ETO 83 - SAJ10","356 - SUNTRIO-PLUS-33K"]
[null,null,"ETO 65 - RENOVIGI4","155 - CS3U-360P",null,null,"ETO 62 - INTELBRAS14","362 - EGT 2500 PRO"]
[null,null,"ETO 23 - DAH10","157 - DHP72X-340W",null,null,"ETO 83 - SAJ11","365 - SUNTRIO PLUS 8K"]
[null,null,"ETO 37 - RISEN SOLAR13","162 - RSM144-6-375M",null,null,"ETO 6 - WEG18","366 - SIW300H M060"]
[null,null,"ETO 26 - TRINA SOLAR20","164 - TSM-PE15H-350W",null,null,"ETO 45 - SOFAR SOLAR12","368 - INVERSOR SOFAR 75KTLM"]
[null,null,"ETO 65 - RENOVIGI5","167 - RSM72-6-330P",null,null,"ETO 6 - WEG19","372 - SIW500-ST100"]
[null,null,"ETO 84 - SUNOVA7","168 - SS-340-72M",null,null,"ETO 112 - ELSYS2","374 - ESM-6500"]
[null,null,"ETO 26 - TRINA SOLAR21","196 - TALLMAX-405P 1500 V",null,null,"ETO 47 - SOLIS11","375 - 3P17K-4G"]
[null,null,"ETO 34 - GCL8","201 - M6/72H 375",null,null,"ETO 76 - GOODWE5","379 - GW15KN-DT"]
[null,null,"ETO 10 - CANADIAN SOLAR30","217 - CS3U-380P",null,null,"ETO 76 - GOODWE6","381 -  GW36K-MT"]
[null,null,"ETO 36 - Q CELLS6","223 - Q-PEAK- 375",null,null,"ETO 83 - SAJ12","386 - R5-2K-S1"]
[null,null,"ETO 7 - JA SOLAR12","228 - JAM78S10-440/MR",null,null,"ETO 76 - GOODWE7","387 - GW8K-DT"]
[null,null,"ETO 13 - ERA SOLAR9","231 - ESPSC370",null,null,"ETO 115 - LIVOLTEK GT1-3KS2","388 - LIVOLTEK GT1-3KS"]
[null,null,"ETO 99 - HELIUS ENERGY2","243 - HMF72-370H",null,null,"ETO 62 - INTELBRAS15","390 - EGT 10000 MAX"]
[null,null,"ETO 36 - Q CELLS7","248 - Q.PEAK - 395",null,null,"ETO 1 - ABB11","391 - TRIO-7.5-TL-OUTD"]
[null,null,"ETO 100 - LUXEN SOLAR3","250 - LNSF-390M",null,null,"ETO 9 - CANADIAN SOLAR10","399 - CSI-40K-T400GL02-E"]
[null,null,"ETO 96 - OSDA SOLAR 11","256 - ODA-400-36-M",null,null,"ETO 83 - SAJ13","403 - R5-3K-S1"]
[null,null,"ETO 5 - BYD9","257 - 330P6K-36",null,null,"ETO 45 - SOFAR SOLAR13","408 - SOFAR 11KTLX-G3 "]
[null,null,"ETO 52 - ULICA SOLAR6","258 - UL-395M-144",null,null,"ETO 47 - SOLIS12","409 - SOLIS--1P6K-4G"]
[null,null,"ETO 65 - RENOVIGI6","260 - RSM144-6-345P",null,null,"ETO 35 - GROWATT19","414 - 3000-S"]
[null,null,"ETO 98 - BELENERGY3","262 - MFVSU-PO-72 340",null,null,"ETO 83 - SAJ14","415 - R5-12K-T2"]
[null,null,"ETO 52 - ULICA SOLAR7","283 - UL-410M-144",null,null,"ETO 45 - SOFAR SOLAR14","419 - SOFAR 13500TL-LV"]
[null,null,"ETO 2 - JINKO SOLAR24","285 - JKM335PP-72V",null,null,"ETO 124 - MOSO1","425 - SF8KTL"]
[null,null,"ETO 5 - BYD10","287 - BYD-400-MIK-36-5B",null,null,"ETO 48 - ELGIN1","426 - SUN-3K-G"]
[null,null,"ETO 37 - RISEN SOLAR14","289 - RSM144-6-410M",null,null,"ETO 6 - WEG20","429 - SUN2000L-6KTLL1"]
[null,null,"ETO 56 - SERAPHIM SOLAR1","295 - SRP-380-6MA-BG",null,null,"ETO 47 - SOLIS13","433 - SOLIS-60K-4G"]
[null,null,"ETO 42 - YINGLI1","311 - YL330P-35B",null,null,"ETO 9 - CANADIAN SOLAR11","434 - CSI-30K-T400GL02-E"]
[null,null,"ETO 61 - INTELBRAS11","314 - EMSZ-425M HC",null,null,"ETO 35 - GROWATT20","437 - MAX 100KTL3"]
[null,null,"ETO 65 - RENOVIGI7","320 - RENO-335P",null,null,"ETO 35 - GROWATT21","438 - MAX 100KTL3-X LV"]
[null,null,"ETO 107 - SIRIUS3","321 - SIRIUS-NHLD144-425",null,null,"ETO 25 - HOYMILES5","452 - HM-1500 "]
[null,null,"ETO 26 - TRINA SOLAR22","322 - CS3W-415P",null,null,"ETO 9 - CANADIAN SOLAR12","460 - CSI-7K-S22002-E"]
[null,null,"ETO 18 - TALESUN7","324 - TP672M - 350",null,null,"ETO 3 - PHB SOLAR5","461 - PHB13KT-DT"]
[null,null,"ETO 84 - SUNOVA8","334 - SS-450-72MD",null,null,"ETO 76 - GOODWE8","462 - GW30K-MT"]
[null,null,"ETO 34 - GCL9","335 - GCL-M8/72H 440",null,null,"ETO 71 - DEYE15","471 - SUN2000G3-US-220"]
[null,null,"ETO 26 - TRINA SOLAR23","349 - TSM-DE17M(II) 450",null,null,"ETO 71 - DEYE16","472 - SUN-2000G3-US-220"]
[null,null,"ETO 34 - GCL10","343 - GCL-M3/72H-400",null,null,"ETO 94 - SUNTRIO2","473 - SUNTRIO PLUS 25KVA"]
[null,null,"ETO 10 - CANADIAN SOLAR31","346 - CS3U-365PB-AG",null,null,"ETO 62 - INTELBRAS16","479 - EGT 50000 MAX"]
[null,null,"ETO 10 - CANADIAN SOLAR32","358 - CS1U-415MS",null,null,"ETO 62 - INTELBRAS17","482 - EGT 30000 MAX"]
[null,null,"ETO 99 - HELIUS ENERGY3","374 - HMF144M-410H",null,null,"ETO 35 - GROWATT22","485 - MAX 50KTL3 LV"]
[null,null,"ETO 34 - GCL11","376 - GCL-M2/72H405",null,null,"ETO 6 - WEG21","490 - SIW300H L1 - M060 L1"]
[null,null,"ETO 2 - JINKO SOLAR25","377 - JKM405M -72H",null,null,"ETO 35 - GROWATT23","492 - MIN 2500TL-X"]
[null,null,"ETO 13 - ERA SOLAR10","384 - ENSOLAR 330",null,null,"ETO 45 - SOFAR SOLAR15","494 - 15000TL-G2"]
[null,null,"ETO 21 - ERA SOLAR3","385 - ENSOLAR 330",null,null,"ETO 135 - BELENERGY6","502 - BEL-4K-G"]
[null,null,"ETO 18 - TALESUN8","396 - TP6H72M(H)-405",null,null,"ETO 135 - BELENERGY7","508 - BEL-8K-G"]
[null,null,"ETO 34 - GCL12","400 - GCL-M2/72H400",null,null,"ETO 9 - CANADIAN SOLAR13","509 - CSI-25K-T400GL02-E"]
[null,null,"ETO 37 - RISEN SOLAR15","401 - RSM156-6-450M",null,null,"ETO 83 - SAJ15","510 - SUNTRIO PLUS 50K"]
[null,null,"ETO 96 - OSDA SOLAR 12","406 - OSDA405-36-MH",null,null,"ETO 135 - BELENERGY8","525 - BEL1600G3-US-220"]
[null,null,"ETO 110 - PHONO SOLAR6","412 - PS360M4-20/UH",null,null,"ETO 76 - GOODWE9","529 - GW80K-MT"]
[null,null,"ETO 26 - TRINA SOLAR24","417 - TSM-DE17M(II) 445WP",null,null,"ETO 123 - FOX ESS2","541 - S3000"]
[null,null,"ETO 7 - JA SOLAR13","419 - R5 - 2K- S1",null,null,"ETO 45 - SOFAR SOLAR16","542 - 10.5KTLM-G3"]
[null,null,"ETO 117 - KRIPT1","422 -  KRPF380M5BB\r",null,null,"ETO 35 - GROWATT24","544 - MID 25KTL3-X1"]
[null,null,"ETO 10 - CANADIAN SOLAR33","425 - CS3Y-485MS",null,null,"ETO 48 - ELGIN2","548 - ELGIN3.6KW-HYB"]
[null,null,"ETO 91 - LONGI SOLAR3","426 - LR4-72HPH-450M",null,null,"ETO 114 - RENAC7","550 - NAC20K-DT"]
[null,null,"ETO 10 - CANADIAN SOLAR34","430 - CS6P-260P",null,null,"ETO 17 - APSYSTEMS4","551 - DS3D"]
[null,null,"ETO 2 - JINKO SOLAR26","438 - JKM445M-6HL4-V",null,null,"ETO 11 - SUNGROW13","552 - SG110CX - 100KVA @ 50 ºC"]
[null,null,"ETO 13 - ERA SOLAR11","449 - ESPSC 309W",null,null,"ETO 47 - SOLIS14","554 - SOLIS-40K-HV-5G"]
[null,null,"ETO 69 - ZNSHINESOLAR6","453 - ZXM6-NH144-430/M",null,null,"ETO 114 - RENAC8","568 - NAC60K"]
[null,null,"ETO 63 - AMERISOLAR4","457 - AS-6M-445W",null,null,"ETO 28 - INGETEAM3","569 - INGECONSUN 5 TL M"]
[null,null,"ETO 10 - CANADIAN SOLAR35","460 - CS3W-455MS",null,null,"ETO 62 - INTELBRAS18","570 - EGT 10000 PRO G2"]
[null,null,"ETO 52 - ULICA SOLAR8","465 - UL340P-144",null,null,"ETO 76 - GOODWE10","571 - GW6KBD-NS"]
[null,null,"ETO 26 - TRINA SOLAR25","475 - TSM-DEG18MC.20(II)500",null,null,"ETO 140 - HOPEWIND1","576 - HOPESUN 36KTL"]
[null,null,"ETO 10 - CANADIAN SOLAR36","477 - CS6P-250P",null,null,"ETO 9 - CANADIAN SOLAR14","585 - CSI-20K-T400GL01-E"]
[null,null,"ETO 40 - ELGIN2","483 - ELGIN 340",null,null,"ETO 3 - PHB SOLAR6","586 - PHB75K-MT"]
[null,null,"ETO 93 - ELGIN1","484 - ELGIN 340",null,null,"ETO 106 - EMPALUX6","588 - NAC20K-DT"]
[null,null,"ETO 7 - JA SOLAR14","492 - JAM72S30-540/MR",null,null,"ETO 44 - SMA5","591 - SUNNY BOY 2.5"]
[null,null,"ETO 10 - CANADIAN SOLAR37","501 - CS3S-435",null,null,"ETO 11 - SUNGROW14","604 - SG12RT"]
[null,null,"ETO 116 - LEAPTON SOLAR5","502 - LP182*182-M-60-MH-595W",null,null,"ETO 152 - SOLPLANET6","608 - ASW5000-S"]
[null,null,"ETO 36 - Q CELLS8","508 - Q.PEAK DUO L-G6.2425",null,null,"ETO 152 - SOLPLANET7","609 - ASW4000-S"]
[null,null,"ETO 36 - Q CELLS9","509 - Q.PEAK DUO L-G6-425",null,null,"ETO 38 - RENOVIGI10","616 - RENO-5K-HC"]
[null,null,"ETO 18 - TALESUN9","510 - TP6L72M-440\r",null,null,"ETO 35 - GROWATT25","624 - MAC 50KTL3-X MV"]
[null,null,"ETO 23 - DAH11","511 - FSM-60X10-450W",null,null,"ETO 38 - RENOVIGI11","627 - RENO-40K-NG-HC"]
[null,null,"ETO 23 - DAH12","518 - DHM-72L9/BF - 450W",null,null,"ETO 9 - CANADIAN SOLAR15","629 - CSI-60KTL-GI"]
[null,null,"ETO 32 - DAH SOLAR4","544 - DHM-72X10 545",null,null,"ETO 135 - BELENERGY9","639 - BEL-40K-G"]
[null,null,"ETO 98 - BELENERGY4","553 - MFVSU-MO-144-410W",null,null,"ETO 152 - SOLPLANET8","653 - ASW7300-S"]
[null,null,"ETO 2 - JINKO SOLAR27","558 - JKM405M-72H-V",null,null,"ETO 156 - KEHUA TECH3","654 - SPI6000-B2"]
[null,null,"ETO 26 - TRINA SOLAR26","560 - TSM-DE14H(II) - 375W",null,null,"ETO 6 - WEG22","656 - SIM200GM105W0"]
[null,null,"ETO 26 - TRINA SOLAR27","566 - TSM-DEG15HC.20(II)375",null,null,"ETO 11 - SUNGROW15","659 - SG9.0RS"]
[null,null,"ETO 18 - TALESUN10","575 - TP7F72M(H)-550W",null,null,"ETO 135 - BELENERGY10","661 - BEL-12K-G"]
[null,null,"ETO 26 - TRINA SOLAR28","578 - TSM-DE08M(II)-370",null,null,"ETO 62 - INTELBRAS19","665 - EGT 75000 MAX G2"]
[null,null,"ETO 98 - BELENERGY5","581 - MFVZN-PO-144-345W",null,null,"ETO 35 - GROWATT26","667 - MID22KTL3-X"]
[null,null,"ETO 134 - BST41","583 - BST-6M-HCBG 400",null,null,"ETO 165 - ENPHASE2","669 - IQ7AM 335W"]
[null,null,"ETO 5 - BYD11","584 - BYD385-M6K-36-5B",null,null,"ETO 152 - SOLPLANET9","672 - ASW 50K-LT-G2"]
[null,null,"ETO 36 - Q CELLS10","585 - Q.PEAK DUO-G7 - 335",null,null,"ETO 58 - CHINT POWER6","676 - CHINTPOWER (KT-L) - 60KW"]
[null,null,"ETO 13 - ERA SOLAR12","590 - ESPHSC 540",null,null,"ETO 112 - ELSYS3","686 - ESM-3000L"]
[null,null,"ETO 2 - JINKO SOLAR28","596 - JKM460N-7RL3-BDV",null,null,"ETO 3 - PHB SOLAR7","687 - PHB4600-SS"]
[null,null,"ETO 26 - TRINA SOLAR29","609 - TSM-SOLAR 400DE09",null,null,"ETO 83 - SAJ16","689 - R5-20K-T2"]
[null,null,"ETO 92 - SUNTECH2","612 - STP 400S-A72/VNH",null,null,"ETO 47 - SOLIS15","702 - SOLIS-110K-5G"]
[null,null,"ETO 2 - JINKO SOLAR29","623 - JKM505-72HL4TV",null,null,"ETO 156 - KEHUA TECH4","703 - SPI3000-B2"]
[null,null,"ETO 91 - LONGI SOLAR4","624 - LR5-72HPH540M",null,null,"ETO 83 - SAJ17","704 - C6-75K75-T6"]
[null,null,"ETO 96 - OSDA SOLAR 13","626 - ODA-550-36V-MH",null,null,"ETO 11 - SUNGROW16","705 - SG8.0RS"]
[null,null,"ETO 116 - LEAPTON SOLAR6","629 - LP5-72HPH 545M",null,null,"ETO 58 - CHINT POWER7","709 - CPS SCA10KTL-SM/EU"]
[null,null,"ETO 122 - SHINEFAR SOLAR4","639 - ZXP6-HLD144-335W",null,null,"ETO 38 - RENOVIGI12","716 - RENO-30K-NG-HC"]
[null,null,"ETO 23 - DAH13","642 - HCM78X9-435W",null,null,"ETO 58 - CHINT POWER8","733 - CPS SCA15KTL-T/EU"]
[null,null,"ETO 52 - ULICA SOLAR9","643 - UL-540M-144HV",null,null,"ETO 45 - SOFAR SOLAR17","734 - SOFAR 3KTLM-G3"]
[null,null,"ETO 10 - CANADIAN SOLAR38","644 - CS3S-445MS",null,null,"ETO 83 - SAJ18","736 - R6-30K-T3-32"]
[null,null,"ETO 63 - AMERISOLAR5","652 - AS-8M132-HC 665W",null,null,"ETO 9 - CANADIAN SOLAR16","737 - CSI-10KTL1P-GI-FL"]
[null,null,"ETO 142 - SINE ENERGY1","653 - SN550-144M",null,null,"ETO 6 - WEG23","738 - SIW500G T075 W0"]
[null,null,"ETO 23 - DAH14","657 - DHM72 - 365W",null,null,"ETO 3 - PHB SOLAR8","747 - PHB27K-MT"]
[null,null,"ETO 7 - JA SOLAR15","664 - JAM72D09-390/BP",null,null,"ETO 140 - HOPEWIND2","749 - HOPESUN 50KTL"]
[null,null,"ETO 13 - ERA SOLAR13","665 - ESPHSC 540M",null,null,"ETO 43 - SOLAREDGE3","750 - SE33.3K"]
[null,null,"ETO 16 - YINGLI2","668 - YGE240 ",null,null,"ETO 83 - SAJ19","785 - R6-17K-T2-32"]
[null,null,"ETO 40 - ELGIN3","676 - ELGIN-545-M72HLP",null,null,"ETO 35 - GROWATT27","787 - MIN 4600TL-X"]
[null,null,"ETO 37 - RISEN SOLAR16","679 - RSM 156-6-445 M",null,null,"ETO 9 - CANADIAN SOLAR17","21 - CSI-5K-MTL"]
[null,null,"ETO 2 - JINKO SOLAR30","682 - JKM530M-7TL4-V",null,null,"ETO 14 - FRONIUS INTERNATIONAL6","22 - PRIMO 5.0-1"]
[null,null,"ETO 110 - PHONO SOLAR7","683 - PS535M6H-24TH",null,null,"ETO 25 - HOYMILES6","23 - MI-500"]
[null,null,"ETO 23 - DAH15","686 - DHM-72X10 540W",null,null,"ETO 14 - FRONIUS INTERNATIONAL7","24 - SYMO 15-0-3"]
[null,null,"ETO 145 - SCHUTTEN SOLAR1","691 - STM-465/144-S2",null,null,"ETO 1 - ABB12","25 - TRIO-TM-50.0"]
[null,null,"ETO 109 - LONGI1","697 - LR5-72HPH-550M",null,null,"ETO 11 - SUNGROW17","26 - SG6K-D"]
[null,null,"ETO 98 - BELENERGY6","710 - MFVRE-MO-144-550W",null,null,"ETO 11 - SUNGROW18","27 - SG2K-S"]
[null,null,"ETO 10 - CANADIAN SOLAR39","711 - CS7N-655MB",null,null,"ETO 11 - SUNGROW19","28 - SG3K-S"]
[null,null,"ETO 93 - ELGIN2","712 - ELG590-M78HL9",null,null,"ETO 11 - SUNGROW20","29 - SG4K-D"]
[null,null,"ETO 7 - JA SOLAR16","720 - JAM72D20-455/MB",null,null,"ETO 11 - SUNGROW21","30 - SG5K-D"]
[null,null,"ETO 84 - SUNOVA9","722 - SS-505-66MTF",null,null,"ETO 14 - FRONIUS INTERNATIONAL8","31 - PRIMO 6.0-1"]
[null,null,"ETO 93 - ELGIN3","724 - ELG550-M72 HCH",null,null,"ETO 27 - B&B POWER2","32 - ST20000TL"]
[null,null,"ETO 148 - ESPMC TYPE1","727 - ESPMC TYPE 325",null,null,"ETO 28 - INGETEAM4","33 - INGETEAM 1 PLAY 5TL-M"]
[null,null,"ETO 40 - ELGIN4","735 - ELG550-M72HCH",null,null,"ETO 1 - ABB13","39 - UNO-DM-3.3-TL-PLUS-SB"]
[null,null,"ETO 116 - LEAPTON SOLAR7","743 - LP182*182-M-60-MH-450",null,null,"ETO 1 - ABB14","40 -  TRIO-27.6-TL-OUTD-S2X"]
[null,null,"ETO 151 - ZNSHINESOLAR1","748 - ZXP6-LD72-345/P",null,null,"ETO 35 - GROWATT28","41 - 5000MTL-S"]
[null,null,"ETO 98 - BELENERGY7","772 - MFVLE-MO132-665",null,null,"ETO 3 - PHB SOLAR9","46 - PHB 27K-DT"]
[null,null,"ETO 69 - ZNSHINESOLAR7","773 - ZXP6-HLD144 335W",null,null,"ETO 1 - ABB15","49 - PVI-6000-TL-OUTD"]
[null,null,"ETO 116 - LEAPTON SOLAR8","775 - 650",null,null,"ETO 11 - SUNGROW22","50 - SG 36KTL-M"]
[null,null,"ETO 155 - HONOR SOLAR1","776 - HY-M10/120H-460",null,null,"ETO 35 - GROWATT29","51 - GROWATT/5500MTL-S"]
[null,null,"ETO 61 - INTELBRAS12","786 - EMSH 540BM HC",null,null,"ETO 35 - GROWATT30","56 - 30000TL3-S"]
[null,null,"ETO 2 - JINKO SOLAR31","791 - JKM565N-72HL4-V",null,null,"ETO 35 - GROWATT31","57 - 5000MTL-US"]
[null,null,"ETO 2 - JINKO SOLAR32","792 - JKM565M-7RL4-V",null,null,"ETO 1 - ABB16","58 - ABB 3.6KW"]
[null,null,"ETO 23 - DAH16","794 - DHM-60X10 460",null,null,"ETO 14 - FRONIUS INTERNATIONAL9","59 - PRIMO 4.0-1"]
[null,null,"ETO 93 - ELGIN4","795 - ELG550-M72HOD",null,null,"ETO 38 - RENOVIGI13","60 - SF 3KTN"]
[null,null,"ETO 96 - OSDA SOLAR 14","816 - ODA380-30-M",null,null,"ETO 14 - FRONIUS INTERNATIONAL10","61 - ECO 25.0-3-S"]
[null,null,"ETO 84 - SUNOVA10","825 - SS-500-66MDH",null,null,"ETO 33 - HUAWEI8","71 - SUN2000-20KTL"]
[null,null,"ETO 49 - ASTRONERGY7","826 - CHSM72M-HC-555W",null,null,"ETO 3 - PHB SOLAR10","87 - PHB3000-NS"]
[null,null,"ETO 106 - EMPALUX4","834 - LF465M8-72H",null,null,"ETO 25 - HOYMILES7","88 - MI-1200"]
[null,null,"ETO 61 - INTELBRAS13","835 - EMSH 540BM HC",null,null,"ETO 20 - ABB2","93 - PVI-5000-OUTD-S"]
[null,null,"ETO 116 - LEAPTON SOLAR9","839 - LP182*182-M-78-MH 590W",null,null,"ETO 1 - ABB17","94 - TRIO-20.0-TL-OUTD-S2X-400"]
[null,null,"ETO 151 - ZNSHINESOLAR2","840 - ZXP6-HLD144335",null,null,"ETO 51 - INVERSOR4","97 - TOURIGA 5000 26 Z"]
[null,null,"ETO 23 - DAH17","850 - DHT-M60X10 450",null,null,"ETO 47 - SOLIS16","99 - ECOS-2000"]
[null,null,"ETO 162 - HANERSUN2","861 - CP18-75H555W",null,null,"ETO 38 - RENOVIGI14","102 - RENO 500"]
[null,null,"ETO 2 - JINKO SOLAR33","869 - JKM555N-72HL4",null,null,"ETO 6 - WEG24","108 - SUN2000L-12KTL"]
[null,null,"ETO 171 - TW SOLAR1","886 - TW655MBCP-132-D",null,null,"ETO 38 - RENOVIGI15","115 - ST 20000 TL"]
[null,null,"ETO 85 - KOMECO1","888 - KOFV FR 595 MP-HC",null,null,"ETO 6 - WEG25","119 - SIW500H - ST030"]
[null,null,"ETO 2 - JINKO SOLAR34","889 - JKM555M-7RL4-TV",null,null,"ETO 1 - ABB18","120 - PVS-100-TL"]
[null,null,"ETO 79 - RENESOLA3","898 - RS9-665MBG-E1",null,null,"ETO 17 - APSYSTEMS5","121 - QS1 - 1200 W"]
[null,null,"ETO 136 - TSUN2","902 - TS560S8B-144-560",null,null,"ETO 6 - WEG26","139 - SIW500H - ST013"]
[null,null,"ETO 7 - JA SOLAR17","925 - JAM60S10 340/PR",null,null,"ETO 33 - HUAWEI9","169 - SUN2000 -30KTL-A"]
[null,null,"ETO 142 - SINE ENERGY2","933 - SN555W-144M",null,null,"ETO 44 - SMA6","170 - SUNNY TRIPOWER 60"]
[null,null,"ETO 10 - CANADIAN SOLAR40","939 - CS7N-635-AG",null,null,"ETO 4 - ECOSOLYS4","176 - ES GT-10K"]
[null,null,"ETO 10 - CANADIAN SOLAR41","22 - CS6U-325P",null,null,"ETO 11 - SUNGROW23","181 - SG50CX"]
[null,null,"ETO 26 - TRINA SOLAR30","23 - TSM -330 DD14A",null,null,"ETO 75 - EAST2","184 - EA3KSI"]
[null,null,"ETO 13 - ERA SOLAR14","29 - ESPMC 325",null,null,"ETO 75 - EAST3","185 - EA5KSI"]
[null,null,"ETO 10 - CANADIAN SOLAR42","30 - CS3U-340P",null,null,"ETO 9 - CANADIAN SOLAR18","186 - CSI-40KTL-GI-FL"]
[null,null,"ETO 10 - CANADIAN SOLAR43","31 - CS3U-345P",null,null,"ETO 35 - GROWATT32","194 - GROWATT 10000TL3-S"]
[null,null,"ETO 10 - CANADIAN SOLAR44","32 - CS6U-320P",null,null,"ETO 38 - RENOVIGI16","199 - RENO560"]
[null,null,"ETO 5 - BYD12","42 - BYD 330 P6C-36",null,null,"ETO 38 - RENOVIGI17","221 - RENO-20K"]
[null,null,"ETO 34 - GCL13","43 - GCL-P6/60 270",null,null,"ETO 38 - RENOVIGI18","223 - RENO-3K PLUS"]
[null,null,"ETO 34 - GCL14","44 - GCL-P6/72H 330",null,null,"ETO 3 - PHB SOLAR11","228 - PHB60K-MT"]
[null,null,"ETO 40 - ELGIN5","50 - AS-6P320W",null,null,"ETO 44 - SMA7","229 - STP 50-40"]
[null,null,"ETO 10 - CANADIAN SOLAR45","65 - 144 CELLS 355W POLY 1500V F16",null,null,"ETO 35 - GROWATT33","232 - MIN 5000TL-X"]
[null,null,"ETO 34 - GCL15","67 - GCL-P6/72H 345",null,null,"ETO 47 - SOLIS17","249 - SOLIS-5K"]
[null,null,"ETO 10 - CANADIAN SOLAR46","72 - CS6K-270P-FG",null,null,"ETO 43 - SOLAREDGE4","255 - SE9200H"]
[null,null,"ETO 50 - CORAL1","73 - CORAL-325 P-72",null,null,"ETO 43 - SOLAREDGE5","256 - SE3680H"]
[null,null,"ETO 55 - QUALYCARE 1","82 - SUN330-72P",null,null,"ETO 62 - INTELBRAS20","258 - EGT 3000 LITE"]
[null,null,"ETO 10 - CANADIAN SOLAR47","84 - CS6K-305M",null,null,"ETO 33 - HUAWEI10","260 - SUN2000-100KTL-H0"]
[null,null,"ETO 2 - JINKO SOLAR35","86 - JKM260PP-60",null,null,"ETO 76 - GOODWE11","272 - GW5000D-NS"]
[null,null,"ETO 57 - STAVE1","87 -  340W POLY",null,null,"ETO 83 - SAJ20","276 - SUNUNO PLUS 3K"]
[null,null,"ETO 37 - RISEN SOLAR17","94 - RSM144-6-340P",null,null,"ETO 83 - SAJ21","277 - SUNTRIO 20K"]
[null,null,"ETO 49 - ASTRONERGY8","101 - CHSM72M-HC 375W",null,null,"ETO 47 - SOLIS18","280 - 1P9K-4G"]
[null,null,"ETO 2 - JINKO SOLAR36","106 - JKM390M-72HL",null,null,"ETO 35 - GROWATT34","289 - MID25KTL3-X 25KW"]
[null,null,"ETO 34 - GCL16","107 - GCL-P6/72H 375",null,null,"ETO 35 - GROWATT35","294 - MIN 3000TL-X"]
[null,null,"ETO 16 - YINGLI3","110 - YL-330P-35B",null,null,"ETO 3 - PHB SOLAR12","295 - PHB8500-MS"]
[null,null,"ETO 13 - ERA SOLAR15","119 - ERA 330W",null,null,"ETO 76 - GOODWE12","299 - GW3000-NS"]
[null,null,"ETO 49 - ASTRONERGY9","123 - CHSM72M 370W",null,null,"ETO 45 - SOFAR SOLAR18","300 - SOFAR 3300TLG3"]
[null,null,"ETO 49 - ASTRONERGY10","131 - CHSM6612P-330",null,null,"ETO 45 - SOFAR SOLAR19","302 - SOFAR 6KTLM-G2"]
[null,null,"ETO 40 - ELGIN6","132 - AS-6P-340W",null,null,"ETO 62 - INTELBRAS21","305 - EGT 2000 LITE"]
[null,null,"ETO 5 - BYD13","142 - 340-PHK-36 ",null,null,"ETO 83 - SAJ22","307 - SUNTRIO PLUS 15K"]
[null,null,"ETO 79 - RENESOLA4","144 - JC330M-24/ABW",null,null,"ETO 35 - GROWATT36","316 - GROWATT 7000MTL-S"]
[null,null,"ETO 52 - ULICA SOLAR10","146 - UL 340P - 72 ",null,null,"ETO 17 - APSYSTEMS6","321 - QS1A-BR - 1500W"]
[null,null,"ETO 80 - KINGDOM SOLAR1","147 - CS6X 325P-FG",null,null,"ETO 47 - SOLIS19","328 - 1P10K-4G"]
[null,null,"ETO 2 - JINKO SOLAR37","150 - JKM400M-72HL-V",null,null,"ETO 6 - WEG27","337 - SUN2000-60KTL-M0"]
[null,null,"ETO 10 - CANADIAN SOLAR48","153 - CS3U-390MS",null,null,"ETO 35 - GROWATT37","339 - MID 20KTL3-X"]
[null,null,"ETO 82 - OPUS1","158 - OP340W-72P",null,null,"ETO 48 - ELGIN3","342 - SUN-3K-G"]
[null,null,"ETO 37 - RISEN SOLAR18","169 - RSM72-6-340M",null,null,"ETO 76 - GOODWE13","343 - GW3000-XS"]
[null,null,"ETO 7 - JA SOLAR18","178 - JAM78S10 435",null,null,"ETO 33 - HUAWEI11","350 - SUN2000-33KTL-A"]
[null,null,"ETO 10 - CANADIAN SOLAR49","184 - CS3W-425P",null,null,"ETO 62 - INTELBRAS22","373 - EGT 40000 MAX"]
[null,null,"ETO 10 - CANADIAN SOLAR50","186 - CS3W-415P",null,null,"ETO 71 - DEYE17","376 - SUN 12K-G03"]
[null,null,"ETO 10 - CANADIAN SOLAR51","189 - CS6U-360P",null,null,"ETO 15 - KSTAR3","377 - BLUE G - 6000D"]
[null,null,"ETO 36 - Q CELLS11","198 - Q.PEAK 400 W",null,null,"ETO 47 - SOLIS20","396 - SOLIS-40K-5G 40 KW."]
[null,null,"ETO 26 - TRINA SOLAR31","199 - TSM-405DE15M(II)",null,null,"ETO 9 - CANADIAN SOLAR19","397 - CSI-75K-T400GL02-E"]
[null,null,"ETO 32 - DAH SOLAR5","204 - HCM72X9-405W",null,null,"ETO 20 - ABB3","404 - UNO-DM-5.0-TL-PLUS"]
[null,null,"ETO 37 - RISEN SOLAR19","207 - RSM132-8-650W",null,null,"ETO 35 - GROWATT38","410 - MIN 8000TL-X"]
[null,null,"ETO 49 - ASTRONERGY11","209 - CHSM6612P-345",null,null,"ETO 123 - FOX ESS3","417 - E 5000"]
[null,null,"ETO 63 - AMERISOLAR6","212 - AS-6M 375W",null,null,"ETO 112 - ELSYS4","418 - ESM–3000"]
[null,null,"ETO 61 - INTELBRAS14","215 - EMSZ 345 P DG",null,null,"ETO 11 - SUNGROW24","421 - SG75CX"]
[null,null,"ETO 97 - RESUN4","216 - RS6S340P",null,null,"ETO 71 - DEYE18","422 - SUN-33K-G"]
[null,null,"ETO 91 - LONGI SOLAR5","221 - LR4-72HPH-435M",null,null,"ETO 35 - GROWATT39","432 - MIN8000TL-X(E)"]
[null,null,"ETO 37 - RISEN SOLAR20","227 - RSM156-6-440M",null,null,"ETO 35 - GROWATT40","436 - MAX 60KTL3 LV"]
[null,null,"ETO 8 - JINKO SOLAR3","235 - JKM390M-72H",null,null,"ETO 33 - HUAWEI12","444 - SUN2000-40KTL"]
[null,null,"ETO 21 - ERA SOLAR4","240 - ESPSC370",null,null,"ETO 115 - LIVOLTEK GT1-3KS3","446 - GT1-6K-D\r"]
[null,null,"ETO 10 - CANADIAN SOLAR52","247 - CS3W-385P",null,null,"ETO 47 - SOLIS21","453 - SOLIS-MINI-3000-4G"]
[null,null,"ETO 84 - SUNOVA11","261 - SS-400-72M",null,null,"ETO 47 - SOLIS22","454 - 7,5 KTLM-G2\r"]
[null,null,"ETO 5 - BYD14","265 - BYD335-P6K-36-5B",null,null,"ETO 33 - HUAWEI13","467 - SUN2000-6KTL-L1"]
[null,null,"ETO 37 - RISEN SOLAR21","271 - RSM150-8-500M",null,null,"ETO 3 - PHB SOLAR13","480 - PHB5000T-DS"]
[null,null,"ETO 23 - DAH18","276 - DHM72X-380W",null,null,"ETO 47 - SOLIS23","481 - SOLIS-75K-5G"]
[null,null,"ETO 2 - JINKO SOLAR38","293 - JKM400M-72H-V",null,null,"ETO 62 - INTELBRAS23","486 - EGT 20000 MAX"]
[null,null,"ETO 2 - JINKO SOLAR39","294 - JINKO JKM395M-72H-V",null,null,"ETO 45 - SOFAR SOLAR20","497 - SOFAR 33000TL-G2,"]
[null,null,"ETO 105 - GLOBO BRASIL1","298 - GBR330WP",null,null,"ETO 45 - SOFAR SOLAR21","498 - 1000KTL"]
[null,null,"ETO 10 - CANADIAN SOLAR53","300 - CS3L-360P",null,null,"ETO 115 - LIVOLTEK GT1-3KS4","500 - GT3-25K-D"]
[null,null,"ETO 23 - DAH19","302 - HCM78X9-445W",null,null,"ETO 25 - HOYMILES8","501 - HMS-2000-4T"]
[null,null,"ETO 26 - TRINA SOLAR32","310 - TSM-DE15M-410",null,null,"ETO 83 - SAJ23","503 - R5-3K-S2"]
[null,null,"ETO 107 - SIRIUS4","312 - SIRIUS-LD72-375M",null,null,"ETO 9 - CANADIAN SOLAR20","504 - CSI-25K-T400"]
[null,null,"ETO 13 - ERA SOLAR16","313 - ESPSC390",null,null,"ETO 76 - GOODWE14","507 - GW20KLV-MT"]
[null,null,"ETO 23 - DAH20","316 - HCP72X9-370W",null,null,"ETO 115 - LIVOLTEK GT1-3KS5","511 - GT1-8K-D"]
[null,null,"ETO 10 - CANADIAN SOLAR54","319 - KUMAX CS3U-360W",null,null,"ETO 112 - ELSYS5","517 - ESM-8000"]
[null,null,"ETO 98 - BELENERGY8","323 - SUN400-140P",null,null,"ETO 106 - EMPALUX7","520 - SUN2000G3-US-220"]
[null,null,"ETO 106 - EMPALUX5","347 - YH450W-36MH",null,null,"ETO 47 - SOLIS24","521 - SOLIS-1P7.7K-5G"]
[null,null,"ETO 10 - CANADIAN SOLAR55","348 - CS1U-410",null,null,"ETO 45 - SOFAR SOLAR22","526 - 1P7K-4G"]
[null,null,"ETO 63 - AMERISOLAR7","350 - AS-8M120-HC, 580 W",null,null,"ETO 47 - SOLIS25","527 - SOLIS-3P12K-4G"]
[null,null,"ETO 49 - ASTRONERGY12","351 - CHSM72M-HC-415",null,null,"ETO 139 - TSUN1","537 - TSOL-M1600"]
[null,null,"ETO 18 - TALESUN11","353 - TP6H72M(H) - 400W",null,null,"ETO 3 - PHB SOLAR14","540 - PHB60KS-MT"]
[null,null,"ETO 69 - ZNSHINESOLAR8","354 - ZXM6-NHLD144-435/M",null,null,"ETO 3 - PHB SOLAR15","545 - PHB3000N-XS"]
[null,null,"ETO 72 - BALFAR SOLAR1","366 - BS72M-380",null,null,"ETO 28 - INGETEAM5","562 - INGECON SUN 20TL "]
[null,null,"ETO 98 - BELENERGY9","369 - 410W MONO HALF CELLS",null,null,"ETO 28 - INGETEAM6","563 - SUN 33 TL S+"]
[null,null,"ETO 2 - JINKO SOLAR40","373 - JKM435M-6TL4-V",null,null,"ETO 71 - DEYE19","564 - SUN-40K-G"]
[null,null,"ETO 37 - RISEN SOLAR22","383 - RSM156-6-415M",null,null,"ETO 76 - GOODWE15","572 - GW3KB-XS"]
[null,null,"ETO 87 - UPSOLAR2","389 - UP-M285P",null,null,"ETO 45 - SOFAR SOLAR23","580 - SOFAR 5KTLM-G3"]
[null,null,"ETO 32 - DAH SOLAR6","390 - HCM78X9-440W",null,null,"ETO 47 - SOLIS26","583 - SOLIS-3P20K-4G"]
[null,null,"ETO 2 - JINKO SOLAR41","403 - JKM535M-72HL4-V",null,null,"ETO 45 - SOFAR SOLAR24","584 - 4KTLM-G3"]
[null,null,"ETO 69 - ZNSHINESOLAR9","408 - ZNSHINE ZXM6-NH 144-425/M",null,null,"ETO 83 - SAJ24","593 - SUNTRIO PLUS 12K"]
[null,null,"ETO 52 - ULICA SOLAR11","413 - UL-415M-144",null,null,"ETO 62 - INTELBRAS24","607 - EGT 3000 LITE G2"]
[null,null,"ETO 69 - ZNSHINESOLAR10","414 - ZXM6-NH132- 400W",null,null,"ETO 83 - SAJ25","610 - SUNTRIO PLUS 60K"]
[null,null,"ETO 98 - BELENERGY10","423 - MFVOS-MO-144-410W",null,null,"ETO 35 - GROWATT41","611 - MAC 30KTL3-KL"]
[null,null,"ETO 21 - ERA SOLAR5","429 - ESPHSC440W",null,null,"ETO 35 - GROWATT42","612 - GROWATT 15000\u0001TL3-SL"]
[null,null,"ETO 5 - BYD15","431 - BYD 290PHK-30",null,null,"ETO 45 - SOFAR SOLAR25","619 - 30000TL-G2"]
[null,null,"ETO 96 - OSDA SOLAR 15","435 - ODA-450-36M",null,null,"ETO 3 - PHB SOLAR16","621 - PHB15KF-DT"]
[null,null,"ETO 91 - LONGI SOLAR6","436 - LR5-72HBD-535M",null,null,"ETO 140 - HOPEWIND3","632 - HOPESUN 8KTL"]
[null,null,"ETO 10 - CANADIAN SOLAR56","454 - CS3Y-500MS ",null,null,"ETO 47 - SOLIS27","641 - S5-GC100K"]
[null,null,"ETO 26 - TRINA SOLAR33","458 - TSM-DE09-400W",null,null,"ETO 47 - SOLIS28","685 - SOLIS-125K-EHV-5G"]
[null,null,"ETO 84 - SUNOVA12","467 - SS-435-72MDX9",null,null,"ETO 140 - HOPEWIND4","692 - HOPESUN 15KTL"]
[null,null,"ETO 26 - TRINA SOLAR34","469 - TSM-DEG15MC.20(II)410",null,null,"ETO 45 - SOFAR SOLAR26","714 - 25KTLX-G3"]
[null,null,"ETO 10 - CANADIAN SOLAR57","471 - HIKU6 MONO PERC 550W",null,null,"ETO 152 - SOLPLANET10","719 - ASW40K-LT-G3"]
[null,null,"ETO 23 - DAH21","478 - DHM-72L9-450W",null,null,"ETO 71 - DEYE20","720 - SUN-12K-G02"]
[null,null,"ETO 10 - CANADIAN SOLAR58","485 - CS6W-535",null,null,"ETO 47 - SOLIS29","722 - S6-GR1P6K"]
[null,null,"ETO 125 - AXITEC1","486 - AC-370M/72S",null,null,"ETO 62 - INTELBRAS25","723 - EGT 1600 MICRO"]
[null,null,"ETO 5 - BYD16","487 - BYD400MIK-36 - 5BB",null,null,"ETO 144 - HYPONTECH2","739 - HPK-3000"]
[null,null,"ETO 122 - SHINEFAR SOLAR5","488 - SF-M3/144 440",null,null,"ETO 45 - SOFAR SOLAR27","740 - SOFAR 7.5KTLM-G3-BR"]
[null,null,"ETO 10 - CANADIAN SOLAR59","497 - CS3S-440MS",null,null,"ETO 35 - GROWATT43","741 - MIN 9000TL-X"]
[null,null,"ETO 2 - JINKO SOLAR42","503 - JKM400M-72-V",null,null,"ETO 71 - DEYE21","743 - SUN-110K-G03"]
[null,null,"ETO 32 - DAH SOLAR7","505 - HCM78X9-445W",null,null,"ETO 152 - SOLPLANET11","757 - ASW10000-S"]
[null,null,"ETO 117 - KRIPT2","507 - KRPF-440-M9B",null,null,"ETO 140 - HOPEWIND5","758 - HOPESUN 5KTL"]
[null,null,"ETO 7 - JA SOLAR19","514 - JAM72S30-545",null,null,"ETO 11 - SUNGROW25","759 - SG10RS"]
[null,null,"ETO 7 - JA SOLAR20","517 - JAM72D30-540/MB",null,null,"ETO 6 - WEG28","760 - WEG SIW400G T020 W0"]
[null,null,"ETO 106 - EMPALUX6","526 - MF00450",null,null,"ETO 6 - WEG29","765 - SIW200G M105 W0"]
[null,null,"ETO 84 - SUNOVA13","530 - SS-420S72PD",null,null,"ETO 135 - BELENERGY11","766 - BEL-18K-G"]
[null,null,"ETO 96 - OSDA SOLAR 16","531 - ODA-545-36-MH",null,null,"ETO 47 - SOLIS30","775 - SOLIS-1P8K-4G"]
[null,null,"ETO 2 - JINKO SOLAR43","550 - JKM525M-72HL4-TV",null,null,"ETO 62 - INTELBRAS26","782 - EGT 33000 MAX"]
[null,null,"ETO 130 - QSOLAR1","552 - Q.PEAK L-G5.0.G 365",null,null,"ETO 4 - ECOSOLYS5","788 - ES GT-08K-V2"]
[null,null,"ETO 106 - EMPALUX7","555 - LF350P6-72",null,null,"ETO 85 - KOMECO7","798 - KOFV IN 10KW - AR"]
[null,null,"ETO 97 - RESUN5","556 - RS6C-M-280",null,null,"ETO 76 - GOODWE16","803 - GW25KT-DT"]
[null,null,"ETO 10 - CANADIAN SOLAR60","557 - CS6W-540MS",null,null,"ETO 14 - FRONIUS INTERNATIONAL11","10 - SYMO 20.0-3-M"]
[null,null,"ETO 91 - LONGI SOLAR7","562 - LR4-72HBD-445M",null,null,"ETO 15 - KSTAR4","11 - KSG-5K-DM"]
[null,null,"ETO 2 - JINKO SOLAR44","565 - JKM530M-72HL4-BDVP",null,null,"ETO 3 - PHB SOLAR17","47 - PHB 20K-DT"]
[null,null,"ETO 69 - ZNSHINESOLAR11","580 - ZNSHINE  ZXM7-SPLD144 545",null,null,"ETO 35 - GROWATT44","48 - GROWATT 33000TL"]
[null,null,"ETO 7 - JA SOLAR21","589 - JAM72S30-545/MR",null,null,"ETO 11 - SUNGROW26","62 - SUNGROW SG60KTL"]
[null,null,"ETO 26 - TRINA SOLAR35","598 - TSM-DE09 395W",null,null,"ETO 11 - SUNGROW27","65 - SG60KTL"]
[null,null,"ETO 136 - TSUN3","607 - TP6H72M-400",null,null,"ETO 9 - CANADIAN SOLAR21","66 - CSI-1.5K-TL"]
[null,null,"ETO 91 - LONGI SOLAR8","608 - LR6-72HPH-385M",null,null,"ETO 1 - ABB19","72 - PVS-120-TL"]
[null,null,"ETO 116 - LEAPTON SOLAR10","613 - LP182*182-M-60-MH - 460W",null,null,"ETO 44 - SMA8","77 - SUNNY BOY 4.0"]
[null,null,"ETO 136 - TSUN4","617 - TP7F72M(H) - 550",null,null,"ETO 44 - SMA9","78 - SUNNY STP15000TL"]
[null,null,"ETO 91 - LONGI SOLAR9","619 - LR5-66HPH 500M",null,null,"ETO 44 - SMA10","79 - SUNNY STP25000TL"]
[null,null,"ETO 7 - JA SOLAR22","621 - JAM72S20-460/MR/1000V",null,null,"ETO 45 - SOFAR SOLAR28","83 - SOFAR 5KTLM-G2"]
[null,null,"ETO 106 - EMPALUX8","633 - LF605M12-60 - 605W",null,null,"ETO 35 - GROWATT45","95 - 12000TL3-S"]
[null,null,"ETO 102 - AE SOLAR2","635 - AE400HM6-72",null,null,"ETO 1 - ABB20","103 - UNO-DM-6.0-TL-PLUS-SB-G"]
[null,null,"ETO 100 - LUXEN SOLAR4","640 - LNVU-550M",null,null,"ETO 44 - SMA11","105 - SUNNY TRIPOWER CORE 1 STP 50"]
[null,null,"ETO 98 - BELENERGY11","648 - MFVOS-MO-120-460W",null,null,"ETO 47 - SOLIS31","118 - SOLIS - 1P4K - 4G"]
[null,null,"ETO 91 - LONGI SOLAR10","654 - LR5-66HPH – 545W",null,null,"ETO 60 - REFUSOL7","128 - REFUONE 7K-2T"]
[null,null,"ETO 23 - DAH22","662 - DHT-M60X10 460W",null,null,"ETO 62 - INTELBRAS27","129 - EGT 12046X"]
[null,null,"ETO 23 - DAH23","673 - DHM-72X10 535W",null,null,"ETO 38 - RENOVIGI19","130 - RENO-4K PLUS"]
[null,null,"ETO 26 - TRINA SOLAR36","687 - TSM-405DE09",null,null,"ETO 3 - PHB SOLAR18","142 - PHB 14K-DT"]
[null,null,"ETO 7 - JA SOLAR23","695 - JAM72S30-530/MR",null,null,"ETO 15 - KSTAR5","143 - KSG-60K"]
[null,null,"ETO 61 - INTELBRAS15","700 - EMST 340P HC",null,null,"ETO 12 - ENSOLAR6","144 - ENSOLAR 1300"]
[null,null,"ETO 91 - LONGI SOLAR11","701 - LR5-66HBD 500M",null,null,"ETO 38 - RENOVIGI20","152 - RENO-50K"]
[null,null,"ETO 32 - DAH SOLAR8","702 - DHM 72X10-550W",null,null,"ETO 6 - WEG30","156 - SIW500H-ST060"]
[null,null,"ETO 10 - CANADIAN SOLAR61","703 - CS6Y-590MS",null,null,"ETO 33 - HUAWEI14","157 - SUN2000-36KTL"]
[null,null,"ETO 26 - TRINA SOLAR37","706 - TSM-DE19-545W",null,null,"ETO 22 - ENSOLAR2","158 - ENSOLAR 1300W"]
[null,null,"ETO 23 - DAH24","716 - DHM-72X10-550W",null,null,"ETO 48 - ELGIN4","161 - ELGIN 2000W"]
[null,null,"ETO 93 - ELGIN5","723 - ELG545-M72HLP",null,null,"ETO 38 - RENOVIGI21","163 - RENO-10K"]
[null,null,"ETO 147 - XPOWER1","726 - XP-550W-72MET",null,null,"ETO 71 - DEYE22","165 - DEYE SUN-25K-G"]
[null,null,"ETO 2 - JINKO SOLAR45","734 - JKM470M-7RL3-V",null,null,"ETO 73 - NEP2","168 - BDM-300X2-EU-D"]
[null,null,"ETO 37 - RISEN SOLAR23","738 - RSM40- 8-405M",null,null,"ETO 51 - INVERSOR5","173 - PINOTAGE 600 26 D"]
[null,null,"ETO 91 - LONGI SOLAR12","740 - LR4-72HBD-440M",null,null,"ETO 62 - INTELBRAS28","175 - MAX 50KTL3"]
[null,null,"ETO 49 - ASTRONERGY13","747 - ASTRONERGY540",null,null,"ETO 48 - ELGIN5","191 - SUN-75K-G "]
[null,null,"ETO 141 - VSUN2","750 - VSUN545-144BMH",null,null,"ETO 48 - ELGIN6","193 - SUN-20KG"]
[null,null,"ETO 155 - HONOR SOLAR2","759 - HY-M10(144H-550M",null,null,"ETO 44 - SMA12","203 - SHP75-10"]
[null,null,"ETO 159 - MEMC-P290BMC-241","761 - MEMC-P290BMC-24",null,null,"ETO 1 - ABB21","207 - TRIO-27.6-TL-OUTD"]
[null,null,"ETO 159 - MEMC-P290BMC-242","762 - MEMC-P290BMC-24",null,null,"ETO 35 - GROWATT46","213 - MIN 6000TL-X"]
[null,null,"ETO 37 - RISEN SOLAR24","778 - RSM120-8-590BMDG",null,null,"ETO 6 - WEG31","239 - SUN2000-15KTL-M0"]
[null,null,"ETO 133 - BEYONDSUN1","781 - TSHM-144HV 535",null,null,"ETO 35 - GROWATT47","243 - MID 20KTL3-X"]
[null,null,"ETO 61 - INTELBRAS16","787 - EMST 380M",null,null,"ETO 35 - GROWATT48","244 - 8000MTL-S"]
[null,null,"ETO 2 - JINKO SOLAR46","793 - JKM465N-60HL4-V",null,null,"ETO 62 - INTELBRAS29","245 - EGT 1600 LITE"]
[null,null,"ETO 153 - NEXEN3","800 - NXN-550-144M",null,null,"ETO 35 - GROWATT49","251 - MAX 75KTL3 LV"]
[null,null,"ETO 116 - LEAPTON SOLAR11","813 - LP182*182-M-72-MH-550W",null,null,"ETO 71 - DEYE23","259 - SUN1300G"]
[null,null,"ETO 2 - JINKO SOLAR47","814 - JKM470N-60HL4-V",null,null,"ETO 62 - INTELBRAS30","261 - EGT 3600 PRO"]
[null,null,"ETO 7 - JA SOLAR24","818 - JAM72S30-565",null,null,"ETO 43 - SOLAREDGE6","263 - SE6000H"]
[null,null,"ETO 5 - BYD17","819 - BYD540MLK-36",null,null,"ETO 83 - SAJ26","266 - SUNTRIO PLUS 25K"]
[null,null,"ETO 155 - HONOR SOLAR3","848 - HY-P6/60H 275W",null,null,"ETO 25 - HOYMILES9","271 - ML-700"]
[null,null,"ETO 37 - RISEN SOLAR25","851 - RSM144-9-550M",null,null,"ETO 47 - SOLIS32","285 - 1P7,7K-4G"]
[null,null,"ETO 26 - TRINA SOLAR38","855 - TSM-600DEG20C.20",null,null,"ETO 71 - DEYE24","291 - SUN-6K-G"]
[null,null,"ETO 10 - CANADIAN SOLAR62","860 - CS7N-650-MB-AG",null,null,"ETO 45 - SOFAR SOLAR29","293 - 4KTLM-G2"]
[null,null,"ETO 84 - SUNOVA14","871 - SS-460-60MDH",null,null,"ETO 83 - SAJ27","298 - SUNUNO PLUS 6KM"]
[null,null,"ETO 163 - STM-465/144-S22","876 - STM-550/144-S3",null,null,"ETO 76 - GOODWE17","301 - GW12KN-DT"]
[null,null,"ETO 155 - HONOR SOLAR4","878 - HY-P10/156H-460",null,null,"ETO 35 - GROWATT50","320 - MID25KTL3-X"]
[null,null,"ETO 7 - JA SOLAR25","879 - JAP60S01-265/SC",null,null,"ETO 35 - GROWATT51","323 - MIC 3000TL-X"]
[null,null,"ETO 69 - ZNSHINESOLAR12","885 - ZXM7-SHLD144 555W",null,null,"ETO 26 - TRINA SOLAR1","326 - TSM-PE14H TSM-345W "]
[null,null,"ETO 99 - HELIUS ENERGY4","891 - HMF144M10 550H",null,null,"ETO 3 - PHB SOLAR19","329 - PHB36K-MT"]
[null,null,"ETO 69 - ZNSHINESOLAR13","894 - ZXM7-SPLD144-550W",null,null,"ETO 76 - GOODWE18","330 - GW17 K-DT"]
[null,null,"ETO 61 - INTELBRAS17","900 - EMST-545B SG",null,null,"ETO 47 - SOLIS33","331 - SOLIS-1P10K-4G"]
[null,null,"ETO 61 - INTELBRAS18","905 - EMST- 430SG BLACK",null,null,"ETO 106 - EMPALUX8","336 - NAC10K-DT"]
[null,null,"ETO 69 - ZNSHINESOLAR14","934 - ZXM7-SH120-460W",null,null,"ETO 6 - WEG32","340 - SIW500H - ST012"]
[null,null,"ETO 61 - INTELBRAS19","935 - EMSB-455 HC",null,null,"ETO 35 - GROWATT52","345 - MIC 1500TL-X"]
[null,null,"ETO 176 - SOLARGIGA ENERGY1","936 - JMPV-X1/72-560(R)",null,null,"ETO 35 - GROWATT53","346 - GRID GW8500-MSKM"]
[null,null,"ETO 2 - JINKO SOLAR48","12 - JKM330PP-72",null,null,"ETO 48 - ELGIN7","352 - SUN-8K-G"]
[null,null,"ETO 16 - YINGLI4","13 - YL270P-29B",null,null,"ETO 6 - WEG33","369 - SIW 500H - ST015"]
[null,null,"ETO 21 - ERA SOLAR6","37 - ERA SOLAR 325",null,null,"ETO 12 - ENSOLAR7","370 - SUN1600G"]
[null,null,"ETO 42 - YINGLI2","53 - YL270P-29B",null,null,"ETO 83 - SAJ28","382 - R6-10K-S3"]
[null,null,"ETO 5 - BYD18","54 - PHK-36-SÉRIE-4BB",null,null,"ETO 35 - GROWATT54","384 - MIN10000TL-X"]
[null,null,"ETO 10 - CANADIAN SOLAR63","58 - CS3W-395",null,null,"ETO 35 - GROWATT55","389 - 10500MTLP-S"]
[null,null,"ETO 7 - JA SOLAR26","59 - JAM72S03-375PR",null,null,"ETO 1 - ABB22","392 - UNO-DM-5.0-TL-PLUS"]
[null,null,"ETO 10 - CANADIAN SOLAR64","60 - CS6K-300MS",null,null,"ETO 62 - INTELBRAS31","394 - EGT 25000 MAX"]
[null,null,"ETO 46 - HUASHUN SOLAR1","61 - ZSH-260P6",null,null,"ETO 85 - KOMECO8","398 - KOFV IN 5KW"]
[null,null,"ETO 41 - HAUSSMART EIRELI - EPP1","71 - GCL - P6/72H345",null,null,"ETO 3 - PHB SOLAR20","401 - PHB21KT-DT"]
[null,null,"ETO 54 - W M LAUDISIO JUNIOR - ME2","78 - Q PEAK L-G5.0.G 72 365W",null,null,"ETO 9 - CANADIAN SOLAR22","405 - CSI-15K-T400GL01-E"]
[null,null,"ETO 36 - Q CELLS12","79 - Q.POWER L-G5 305W",null,null,"ETO 60 - REFUSOL8","406 - REFUSOL 50K -3T"]
[null,null,"ETO 34 - GCL17","81 - GCL P6/72 – 340W",null,null,"ETO 121 - SUNUNO1","413 - SUNUNO PLUS 5K-M"]
[null,null,"ETO 56 - SERAPHIM SOLAR2","85 - SRP330-6PA",null,null,"ETO 71 - DEYE25","423 - SUN-60K-G"]
[null,null,"ETO 10 - CANADIAN SOLAR65","91 - CS3W-390P",null,null,"ETO 11 - SUNGROW28","427 - SG250HX"]
[null,null,"ETO 61 - INTELBRAS20","92 - EMS 330P",null,null,"ETO 127 - SENERGY1","428 - SE 6KTL-D1 "]
[null,null,"ETO 49 - ASTRONERGY14","93 - CHSM6612M - 365W",null,null,"ETO 47 - SOLIS34","439 - SOLIS-30K-5G"]
[null,null,"ETO 2 - JINKO SOLAR49","95 - JKM270P",null,null,"ETO 71 - DEYE26","440 - SUN-7.5K-G"]
[null,null,"ETO 23 - DAH25","111 - DHP72-335",null,null,"ETO 47 - SOLIS35","441 - SOLIS-1P7K-4G\r"]
[null,null,"ETO 26 - TRINA SOLAR39","112 - TSM-DE15MII-400W",null,null,"ETO 76 - GOODWE19","443 - GW15KLV-MT"]
[null,null,"ETO 10 - CANADIAN SOLAR66","113 - CS3U 385P",null,null,"ETO 6 - WEG34","447 - SIMW200F-M046"]
[null,null,"ETO 72 - BALFAR SOLAR2","126 - BS72P-330W",null,null,"ETO 47 - SOLIS36","449 - SOLIS-25K-5G"]
[null,null,"ETO 41 - HAUSSMART EIRELI - EPP2","143 - GCL-P6/72H-335",null,null,"ETO 9 - CANADIAN SOLAR23","450 - CSI-5K-S22002-ED"]
[null,null,"ETO 40 - ELGIN7","151 - SUN370 – 72 M",null,null,"ETO 6 - WEG35","451 - SIW400 – ST075"]
[null,null,"ETO 5 - BYD19","156 - PERC 365W",null,null,"ETO 62 - INTELBRAS32","456 -  EGT 80000 MAX"]
[null,null,"ETO 36 - Q CELLS13","161 - Q.POWER L-G5 375",null,null,"ETO 3 - PHB SOLAR21","464 - PHB6000-MS"]
[null,null,"ETO 64 - TALLMAX2","176 - 405WP.",null,null,"ETO 115 - LIVOLTEK GT1-3KS6","476 - GT1-10K-D"]
[null,null,"ETO 10 - CANADIAN SOLAR67","179 - CS3U-365P",null,null,"ETO 35 - GROWATT56","477 - MIC 2500TL-X"]
[null,null,"ETO 5 - BYD20","181 - 335P6D-36",null,null,"ETO 45 - SOFAR SOLAR30","478 - SOFAR 4KTLM-G2"]
[null,null,"ETO 5 - BYD21","193 - BYD270P6C-30",null,null,"ETO 33 - HUAWEI15","487 - SUN2000 -5KTL-L1"]
[null,null,"ETO 18 - TALESUN12","203 - TP6H72M - 375KW",null,null,"ETO 106 - EMPALUX9","488 - NAC30K-DT"]
[null,null,"ETO 92 - SUNTECH3","218 - STP380S-72/VFH",null,null,"ETO 83 - SAJ29","491 - R5-15K-T2"]
[null,null,"ETO 32 - DAH SOLAR9","219 - HCP72X9 375W",null,null,"ETO 135 - BELENERGY12","493 - INVDBE-MO-220V-5KW\r"]
[null,null,"ETO 10 - CANADIAN SOLAR68","220 - CS1U-400 MS",null,null,"ETO 76 - GOODWE20","496 - GW5000T-DS"]
[null,null,"ETO 26 - TRINA SOLAR40","222 - TSM-395DE15M(II)",null,null,"ETO 35 - GROWATT57","499 - MAC 20KTL3-XL"]
[null,null,"ETO 37 - RISEN SOLAR26","236 - 144-6-385M",null,null,"ETO 35 - GROWATT58","505 - MID 30KTL3-X"]
[null,null,"ETO 96 - OSDA SOLAR 17","237 - DA-380W36M",null,null,"ETO 114 - RENAC9","515 - R3-15K-DT"]
[null,null,"ETO 23 - DAH26","238 - DAHCP72X9-365W",null,null,"ETO 135 - BELENERGY13","519 - BEL-3K-G"]
[null,null,"ETO 10 - CANADIAN SOLAR69","249 - CS3U-365P",null,null,"ETO 6 - WEG36","522 - SIW200 M030"]
[null,null,"ETO 97 - RESUN6","259 - RS6I-M-410",null,null,"ETO 135 - BELENERGY14","528 - BEL-10K-G"]
[null,null,"ETO 37 - RISEN SOLAR27","267 - RSM144-6-335P",null,null,"ETO 140 - HOPEWIND6","538 - HOPESUN 75KTL"]
[null,null,"ETO 23 - DAH27","270 - HCP78X9-400W",null,null,"ETO 83 - SAJ30","549 - SUNTRIO PLUS 40K"]
[null,null,"ETO 10 - CANADIAN SOLAR70","277 - CS3W-450MS",null,null,"ETO 47 - SOLIS37","566 - SOLIS-1P9K-4G"]
[null,null,"ETO 70 - WEG1","279 - SIW300H SIW300H M050 (60HZ) ",null,null,"ETO 135 - BELENERGY15","577 - BEL-33K-G"]
[null,null,"ETO 26 - TRINA SOLAR41","280 - TSM-PE14H TSM-345W ",null,null,"ETO 6 - WEG37","587 - SIW200GM070WO"]
[null,null,"ETO 26 - TRINA SOLAR42","281 - TSM-DE17M-455W ",null,null,"ETO 35 - GROWATT59","589 - MIN 000TL-X(E)"]
[null,null,"ETO 2 - JINKO SOLAR50","282 - JKM410M-72HV",null,null,"ETO 35 - GROWATT60","590 - MIN 7000TL-X(E)"]
[null,null,"ETO 37 - RISEN SOLAR28","290 - RISEN -RSM144-6-405M ",null,null,"ETO 38 - RENOVIGI22","592 - RENO-3K-HC\r"]
[null,null,"ETO 65 - RENOVIGI8","299 - BYD335-P6K-36-5B",null,null,"ETO 17 - APSYSTEMS7","595 - DS3D-2000"]
[null,null,"ETO 37 - RISEN SOLAR29","301 - RSM72-6-335M",null,null,"ETO 71 - DEYE27","603 - SUN800G3-US-220"]
[null,null,"ETO 106 - EMPALUX9","307 - ODA390W-36-M",null,null,"ETO 48 - ELGIN8","613 - SUN-60K-G"]
[null,null,"ETO 84 - SUNOVA15","317 - SS-415-54MDH",null,null,"ETO 48 - ELGIN9","614 - SUN-60K-G"]
[null,null,"ETO 10 - CANADIAN SOLAR71","330 - CS3W-395P",null,null,"ETO 71 - DEYE28","618 - SUN2000G3-EU-230"]
[null,null,"ETO 61 - INTELBRAS21","331 - EMSZ 335P DG",null,null,"ETO 9 - CANADIAN SOLAR24","628 - CSI-8K-S22002-ED"]
[null,null,"ETO 2 - JINKO SOLAR51","336 - JKM440M-6TL4-V",null,null,"ETO 9 - CANADIAN SOLAR25","630 - CSI-20KTL-GI-LFL"]
[null,null,"ETO 109 - LONGI2","337 - LR4-72HPH 440M",null,null,"ETO 35 - GROWATT61","635 - MID 33KTL3-X,"]
[null,null,"ETO 7 - JA SOLAR27","338 - JAM72S10-400/MR",null,null,"ETO 6 - WEG38","636 - SIW200G M080 W0"]
[null,null,"ETO 34 - GCL18","339 - GCL-M6/72H - 405",null,null,"ETO 15 - KSTAR6","637 - BLUE-G 3000D"]
[null,null,"ETO 23 - DAH28","357 - HCP78X9-395W",null,null,"ETO 15 - KSTAR7","638 - BLUE G 3000D "]
[null,null,"ETO 110 - PHONO SOLAR8","360 - PS450M4H-24/TH",null,null,"ETO 93 - ELGIN2","644 - ELGIN2000"]
[null,null,"ETO 7 - JA SOLAR28","367 - JAM72S10-400/PR",null,null,"ETO 152 - SOLPLANET12","660 - 15K-LT-G2"]
[null,null,"ETO 7 - JA SOLAR29","382 - JAM72S20-450",null,null,"ETO 45 - SOFAR SOLAR31","666 - SOFAR 9KTLM-G3"]
[null,null,"ETO 7 - JA SOLAR30","391 - JAM72S30-535/MR",null,null,"ETO 106 - EMPALUX10","677 - SI10500"]
[null,null,"ETO 37 - RISEN SOLAR30","393 - RSM40-8-410M",null,null,"ETO 15 - KSTAR8","678 - BLUE-G 5000D"]
[null,null,"ETO 61 - INTELBRAS22","395 - EMJ-445M HC",null,null,"ETO 33 - HUAWEI16","682 - SUN2000-215KTL-HO"]
[null,null,"ETO 52 - ULICA SOLAR12","411 - UL-440M-144",null,null,"ETO 123 - FOX ESS4","683 - F5000"]
[null,null,"ETO 69 - ZNSHINESOLAR15","432 - ZXP6-LD72-340/P",null,null,"ETO 38 - RENOVIGI23","688 - RENO-15K-HC"]
[null,null,"ETO 26 - TRINA SOLAR43","416 - TSM - 380DE08M(II)",null,null,"ETO 38 - RENOVIGI24","694 - RENO-10K-HC"]
[null,null,"ETO 2 - JINKO SOLAR52","434 - JKM440M-60HL4-V",null,null,"ETO 71 - DEYE29","696 - SUN-50K-G03"]
[null,null,"ETO 2 - JINKO SOLAR53","437 - JKM340M-72-V",null,null,"ETO 135 - BELENERGY16","700 - INVSBE-TR-380V-60KW"]
[null,null,"ETO 2 - JINKO SOLAR54","450 - JKM450M-6TL4",null,null,"ETO 71 - DEYE30","710 - SUN-30K-G03"]
[null,null,"ETO 2 - JINKO SOLAR55","451 - JKM525M-7TL4-BDVP",null,null,"ETO 33 - HUAWEI17","712 - SUN2000-30KTL-M3"]
[null,null,"ETO 7 - JA SOLAR31","452 - JAM72S20-455/MR",null,null,"ETO 71 - DEYE31","715 - SUN1000G3-US-220"]
[null,null,"ETO 37 - RISEN SOLAR31","459 - RSM150-8-490M",null,null,"ETO 47 - SOLIS38","724 - S5-GC40K"]
[null,null,"ETO 5 - BYD22","464 - BYD 390-M7K-36-5B",null,null,"ETO 47 - SOLIS39","725 - S5-GC30K"]
[null,null,"ETO 91 - LONGI SOLAR13","468 - LR4-72HBD-450M",null,null,"ETO 47 - SOLIS40","726 - S5-GC50K"]
[null,null,"ETO 37 - RISEN SOLAR32","472 - RSM144-6-415M",null,null,"ETO 47 - SOLIS41","727 - S5-GC25K"]
[null,null,"ETO 40 - ELGIN8","474 - HALF-CELL-410W",null,null,"ETO 47 - SOLIS42","730 - S5-GR3P15K"]
[null,null,"ETO 78 - SUNERGY6","476 - SUN 72P-35F \r340",null,null,"ETO 47 - SOLIS43","731 - S5-GR3P20K"]
[null,null,"ETO 23 - DAH29","482 - DHM-72L9-445W",null,null,"ETO 33 - HUAWEI18","732 - SUN2000-12KTL"]
[null,null,"ETO 2 - JINKO SOLAR56","491 - JKM525M-72HL4-BDVP",null,null,"ETO 71 - DEYE32","742 - SUN-5K-SG04LP1-EU"]
[null,null,"ETO 128 - QSOLAR1","493 - QS535-144HM8",null,null,"ETO 172 - BYD-K 15KW 25KW1","745 - BYD-K 15KW 25KW"]
[null,null,"ETO 130 - QSOLAR2","494 - QS535-144-HM8",null,null,"ETO 83 - SAJ31","752 - R6-20K-T2-32"]
[null,null,"ETO 2 - JINKO SOLAR57","506 - JKM455M-7RL3",null,null,"ETO 83 - SAJ32","753 - R6-50K-T4-32"]
[null,null,"ETO 2 - JINKO SOLAR58","515 - JKM535M-72HL4-BDVP",null,null,"ETO 9 - CANADIAN SOLAR26","762 - CSI-100K-T400GL02-E"]
[null,null,"ETO 2 - JINKO SOLAR59","516 -  JKM520M-7TL4-BDVP",null,null,"ETO 28 - INGETEAM7","770 - INGECON SUN 3PLAY - 100TL"]
[null,null,"ETO 96 - OSDA SOLAR 18","519 - ODA450-36-MH ",null,null,"ETO 38 - RENOVIGI25","773 - RMI 2000 MICRO"]
[null,null,"ETO 91 - LONGI SOLAR14","524 - LR4-72HPH-455M",null,null,"ETO 83 - SAJ33","774 - R6-15K-T2-32"]
[null,null,"ETO 52 - ULICA SOLAR13","525 - UL-505M-132HV",null,null,"ETO 6 - WEG39","776 - SIW500G T075 W0"]
[null,null,"ETO 10 - CANADIAN SOLAR72","528 - CS3W-435MS",null,null,"ETO 174 - WDC2","779 - WDC – 3KTL-G2"]
[null,null,"ETO 13 - ERA SOLAR17","529 - ESPSC 90",null,null,"ETO 62 - INTELBRAS33","780 - EGT 125000 HMAX"]
[null,null,"ETO 2 - JINKO SOLAR60","534 - JKM455M-7RL3",null,null,"ETO 33 - HUAWEI19","781 - SUN2000-250KTL-H1"]
[null,null,"ETO 13 - ERA SOLAR18","535 - ESPSC 390M",null,null,"ETO 11 - SUNGROW29","783 - SG5.0RS"]
[null,null,"ETO 106 - EMPALUX10","537 - MF00500",null,null,"ETO 135 - BELENERGY17","786 - BEL-100K-G"]
[null,null,"ETO 61 - INTELBRAS23","538 - EMSL-590M HC",null,null,"ETO 83 - SAJ34","792 - R5-8K-T2"]
[null,null,"ETO 10 - CANADIAN SOLAR73","548 - CS3W-435PB-AG",null,null,"ETO 11 - SUNGROW30","797 - SG3.0RS-S"]
[null,null,"ETO 21 - ERA SOLAR7","549 - ESPHSC540M",null,null,"ETO 166 - BYD4","801 - BYD-K-3P15K-2M"]
[null,null,"ETO 10 - CANADIAN SOLAR74","568 - CS3U-360MS",null,null,"ETO 9 - CANADIAN SOLAR27","8 - CSI-25KTL-GI-FL"]
[null,null,"ETO 10 - CANADIAN SOLAR75","569 - DHM-72X10-545W",null,null,"ETO 9 - CANADIAN SOLAR28","9 - CSI-3K-TL"]
[null,null,"ETO 26 - TRINA SOLAR44","570 - TSM-DE17M(II) - 455W",null,null,"ETO 14 - FRONIUS INTERNATIONAL12","34 - PRIMO 8.2-1"]
[null,null,"ETO 134 - BST42","579 - BTS-410",null,null,"ETO 30 - OMNIK2","35 - OMNIK 2MPPT 5KVA"]
[null,null,"ETO 98 - BELENERGY12","586 - MFVOS-MO-144-545W\r",null,null,"ETO 17 - APSYSTEMS8","36 - QT2D-380"]
[null,null,"ETO 40 - ELGIN9","588 - ELGIN 450W",null,null,"ETO 1 - ABB23","37 - UNO-DM-4.6-TL-PLUS-SB"]
[null,null,"ETO 37 - RISEN SOLAR33","591 - RSM120-8-593M",null,null,"ETO 35 - GROWATT62","45 - GROWATT 3600MTL-S"]
[null,null,"ETO 37 - RISEN SOLAR34","592 - RSM120-8-590M",null,null,"ETO 14 - FRONIUS INTERNATIONAL13","68 - SYMO 25.0-3-S"]
[null,null,"ETO 97 - RESUN7","594 - RS8I-545M",null,null,"ETO 44 - SMA13","76 - SUNNY BOY 5.0"]
[null,null,"ETO 98 - BELENERGY13","595 - MFVOS-MO-144-450W\r",null,null,"ETO 35 - GROWATT63","69 - GROWATT 3000-S"]
[null,null,"ETO 52 - ULICA SOLAR14","600 - UL-450M-144",null,null,"ETO 14 - FRONIUS INTERNATIONAL14","70 - ECO 27.0-3-S"]
[null,null,"ETO 72 - BALFAR SOLAR3","603 - BS72M-545W",null,null,"ETO 47 - SOLIS44","85 - SOLIS - 1P5K - 4G"]
[null,null,"ETO 63 - AMERISOLAR8","606 - S-7M144-BHC-545W",null,null,"ETO 3 - PHB SOLAR22","86 - PHB1500-NS"]
[null,null,"ETO 2 - JINKO SOLAR61","610 - JKM530M-7TL4-BDVP",null,null,"ETO 48 - ELGIN10","89 - SF5KTN – (ELGIN 5000)"]
[null,null,"ETO 137 - QXPV1","611 - SL410TU-36MH",null,null,"ETO 51 - INVERSOR6","98 - TOURIGA 3000 26 Z"]
[null,null,"ETO 96 - OSDA SOLAR 19","614 - ODA460-30V-MH",null,null,"ETO 43 - SOLAREDGE7","112 - SE5000H 5W"]
[null,null,"ETO 126 - HT SAAE1","618 - HT72-166M-450",null,null,"ETO 35 - GROWATT64","113 - 15000TL3-S"]
[null,null,"ETO 13 - ERA SOLAR19","627 - ESPHSC 450M",null,null,"ETO 9 - CANADIAN SOLAR29","114 - CSI-8KTL1P-GI-FL"]
[null,null,"ETO 10 - CANADIAN SOLAR76","632 - CS3W-455MB-AG",null,null,"ETO 58 - CHINT POWER9","122 - CPS SCA5KTL-SM"]
[null,null,"ETO 40 - ELGIN10","634 - ELGIN 450W",null,null,"ETO 59 - OMNIK NEW ENERGY1","123 - PINOTAGE 600 26D"]
[null,null,"ETO 52 - ULICA SOLAR15","637 - UL-550M-144HV",null,null,"ETO 3 - PHB SOLAR23","145 - PVI-10.0-TL-OUTD"]
[null,null,"ETO 5 - BYD23","647 - MGK-36 450WP",null,null,"ETO 38 - RENOVIGI26","150 - RENO-30K"]
[null,null,"ETO 23 - DAH30","658 - DHM-72L9 - 440W",null,null,"ETO 14 - FRONIUS INTERNATIONAL15","151 - SYMO 12.0-3"]
[null,null,"ETO 84 - SUNOVA16","659 - SS-550-72MDH",null,null,"ETO 66 - PINOTAGE1","155 - PINOTAGE 600 26D "]
[null,null,"ETO 91 - LONGI SOLAR15","660 - LR5-72HBD-540M",null,null,"ETO 44 - SMA14","174 - SUNNY BOY 6.0 0-1 AV-41"]
[null,null,"ETO 84 - SUNOVA17","674 - SS-410-72MD",null,null,"ETO 4 - ECOSOLYS6","177 - ES GT-05K"]
[null,null,"ETO 2 - JINKO SOLAR62","675 - JKM530M-72HL4-V",null,null,"ETO 4 - ECOSOLYS7","178 - ECOS3000"]
[null,null,"ETO 10 - CANADIAN SOLAR77","678 - CS6W 545MS",null,null,"ETO 47 - SOLIS45","179 - SOLIS-MINI-3000-4G"]
[null,null,"ETO 91 - LONGI SOLAR16","680 - LR5-72HBD-530M",null,null,"ETO 45 - SOFAR SOLAR32","182 - SOFAR 12KTL-X"]
[null,null,"ETO 37 - RISEN SOLAR35","684 - RSM72-6-365BMDG",null,null,"ETO 45 - SOFAR SOLAR33","183 - SOFAR 33000 TL-G2"]
[null,null,"ETO 116 - LEAPTON SOLAR12","690 - LP210*210-M-60-MH 590W",null,null,"ETO 3 - PHB SOLAR24","187 - PHB35K-MT"]
[null,null,"ETO 2 - JINKO SOLAR63","704 - JKM545M-72HL4-V",null,null,"ETO 71 - DEYE33","189 - SUN-50K-G"]
[null,null,"ETO 107 - SIRIUS5","708 - HD144N-550",null,null,"ETO 60 - REFUSOL9","200 - REFUONE 1.6K"]
[null,null,"ETO 10 - CANADIAN SOLAR78","725 - CS3Y460PB-AG",null,null,"ETO 75 - EAST4","209 - EA5KSI"]
[null,null,"ETO 145 - SCHUTTEN SOLAR2","729 - STM-550/144-S3",null,null,"ETO 81 - LEADSOLAR1","215 - LS700S-BR"]
[null,null,"ETO 116 - LEAPTON SOLAR13","730 - LP210*210-M-66-MH-665W",null,null,"ETO 14 - FRONIUS INTERNATIONAL16","216 - ECO 27.0-3-S"]
[null,null,"ETO 116 - LEAPTON SOLAR14","731 -  LP 665W",null,null,"ETO 6 - WEG40","217 - SIW500H - ST020"]
[null,null,"ETO 151 - ZNSHINESOLAR3","736 - ZXM7-SPLD144-545",null,null,"ETO 71 - DEYE34","225 - SUN-5K-G "]
[null,null,"ETO 98 - BELENERGY14","737 - MFVRE-MO 144 550W",null,null,"ETO 71 - DEYE35","226 - SUN-3K-G"]
[null,null,"ETO 102 - AE SOLAR3","739 - AE460HM6L-60",null,null,"ETO 76 - GOODWE21","238 - GOODWEE 36K SMT"]
[null,null,"ETO 122 - SHINEFAR SOLAR6","742 - SF - M18/144 - 550 W",null,null,"ETO 47 - SOLIS46","241 - SOLIS-25K"]
[null,null,"ETO 98 - BELENERGY15","744 - MFVRE MO 550W",null,null,"ETO 12 - ENSOLAR8","242 - ENSOLAR 1300"]
[null,null,"ETO 32 - DAH SOLAR10","749 - DHM-72L9/BF-460",null,null,"ETO 47 - SOLIS47","252 - SOLIS 30K"]
[null,null,"ETO 7 - JA SOLAR32","757 - JAM72D30 550/MB",null,null,"ETO 94 - SUNTRIO3","253 - PLUS 30K"]
[null,null,"ETO 158 - WDC SOLAR 1","760 - WDC550-36V-MH",null,null,"ETO 71 - DEYE36","254 - SUN-15K-G"]
[null,null,"ETO 61 - INTELBRAS24","766 - EMSE-535M HC",null,null,"ETO 71 - DEYE37","257 - SUN-8K-G"]
[null,null,"ETO 160 - JNG2","770 - SS-550-72MDH",null,null,"ETO 93 - ELGIN3","262 - ELGIN 5KW"]
[null,null,"ETO 102 - AE SOLAR4","771 - AE505HM6L-66",null,null,"ETO 71 - DEYE38","264 - SUN-33K-G"]
[null,null,"ETO 49 - ASTRONERGY15","784 - CHSM6610P-270",null,null,"ETO 71 - DEYE39","265 - SUN-75K-G"]
[null,null,"ETO 116 - LEAPTON SOLAR15","789 - LP182*182-M-72-MH 550W",null,null,"ETO 45 - SOFAR SOLAR34","274 - 3KTLMG2"]
[null,null,"ETO 84 - SUNOVA18","798 - SS-555-72MDH",null,null,"ETO 62 - INTELBRAS34","275 - EGT-10500 PRO"]
[null,null,"ETO 79 - RENESOLA5","799 - RS3-455MB-E3",null,null,"ETO 33 - HUAWEI20","279 - SUN2000-12KTL-M0"]
[null,null,"ETO 91 - LONGI SOLAR17","801 - LR5-72HPH-550M",null,null,"ETO 71 - DEYE40","281 - SUN-20K-G02"]
[null,null,"ETO 37 - RISEN SOLAR36","802 - RSM132-8-665BMDG",null,null,"ETO 48 - ELGIN11","288 - SUN-5K-G"]
[null,null,"ETO 37 - RISEN SOLAR37","805 - RSM110-8-540BMDG",null,null,"ETO 71 - DEYE41","296 - SUN600G2-US-220"]
[null,null,"ETO 61 - INTELBRAS25","806 - EMST 440M HC",null,null,"ETO 11 - SUNGROW31","306 - SG33CX"]
[null,null,"ETO 18 - TALESUN13","807 - TSM472H-550",null,null,"ETO 76 - GOODWE22","308 - GW25K-MT"]
[null,null,"ETO 23 - DAH31","808 - DHT-M60X10 450",null,null,"ETO 35 - GROWATT65","311 - MIN-4200TL-X"]
[null,null,"ETO 98 - BELENERGY16","812 - MFREN-MO 144 455W",null,null,"ETO 62 - INTELBRAS35","319 - EGT 13000 MAX"]
[null,null,"ETO 100 - LUXEN SOLAR5","820 - MONO I 575 - 595W",null,null,"ETO 103 - BEDINSOLAR1","324 - BS-5K-G"]
[null,null,"ETO 5 - BYD24","821 - BYD535MLTK-36",null,null,"ETO 35 - GROWATT66","325 - MOD 12KTL3-X"]
[null,null,"ETO 84 - SUNOVA19","824 - SS-670-66MDH-G12",null,null,"ETO 83 - SAJ35","351 - R5-8K-S2"]
[null,null,"ETO 26 - TRINA SOLAR45","827 - TRINA 590",null,null,"ETO 3 - PHB SOLAR25","353 - PHB6000D-NS"]
[null,null,"ETO 106 - EMPALUX11","830 - MF 00690",null,null,"ETO 71 - DEYE42","354 - SUN1600G"]
[null,null,"ETO 122 - SHINEFAR SOLAR7","833 - SF-M18/144-555W",null,null,"ETO 83 - SAJ36","355 - SUNTRIO 60K"]
[null,null,"ETO 96 - OSDA SOLAR 20","843 - ODA555-36V-MH",null,null,"ETO 44 - SMA15","363 - SB 2.5-1VL-40"]
[null,null,"ETO 153 - NEXEN4","844 - NXN-555-144M",null,null,"ETO 83 - SAJ37","367 - R5-5K-S2"]
[null,null,"ETO 69 - ZNSHINESOLAR16","845 - SFM18/144 - 560W",null,null,"ETO 14 - FRONIUS INTERNATIONAL17","371 - SYMO 8.2-3-M"]
[null,null,"ETO 122 - SHINEFAR SOLAR8","846 - SFM18/144 - 560W",null,null,"ETO 83 - SAJ38","378 - SUNTRIO PLUS 17K"]
[null,null,"ETO 110 - PHONO SOLAR9","847 - HY-M12/120H 460W",null,null,"ETO 114 - RENAC10","385 - NAC5K-DS"]
[null,null,"ETO 37 - RISEN SOLAR38","849 - RSM110-8-550M",null,null,"ETO 44 - SMA16","395 - SHP-150-20"]
[null,null,"ETO 49 - ASTRONERGY16","857 - CHSM72NHC-410",null,null,"ETO 27 - B&B POWER3","411 - SF 1600TL"]
[null,null,"ETO 98 - BELENERGY17","864 - MFVHO-PO-156-460W",null,null,"ETO 28 - INGETEAM8","412 - INGECONSUN 3 TL M"]
[null,null,"ETO 37 - RISEN SOLAR39","865 - RSM-120-8-605BMDG",null,null,"ETO 58 - CHINT POWER10","424 - CPS SCA3KTL-SM"]
[null,null,"ETO 147 - XPOWER2","866 - XP-MH60H-590",null,null,"ETO 131 - SERRANA1","442 - BLANK 5000 26 Z"]
[null,null,"ETO 2 - JINKO SOLAR64","867 - JKM560N-72HL4-V",null,null,"ETO 71 - DEYE43","445 - SUN1600G3-US-220"]
[null,null,"ETO 168 - CHASER-M10/144P1","872 - CHASER-M10/144P 550W",null,null,"ETO 71 - DEYE44","448 - SUN 25 K G02"]
[null,null,"ETO 98 - BELENERGY18","881 - MFVHO-PO-156-460W",null,null,"ETO 6 - WEG41","455 - SIW500H - ST020 M2"]
[null,null,"ETO 155 - HONOR SOLAR5","882 - HY-M10/144- 555",null,null,"ETO 112 - ELSYS6","458 - ESM-5000"]
[null,null,"ETO 10 - CANADIAN SOLAR79","890 - CS7N - 665MS",null,null,"ETO 6 - WEG42","465 -  SIW300H L1 -  M030 L1"]
[null,null,"ETO 23 - DAH32","895 - DHM-72X10(BW) 555",null,null,"ETO 115 - LIVOLTEK GT1-3KS7","468 - GT1-5K-D"]
[null,null,"ETO 147 - XPOWER3","896 - XP-670W-66MET",null,null,"ETO 121 - SUNUNO2","475 - SUNUNO PLUS 6KM"]
[null,null,"ETO 167 - STP240P(60)2","897 - HMF72PH- 335A",null,null,"ETO 35 - GROWATT67","489 - 4200MTL-S"]
[null,null,"ETO 116 - LEAPTON SOLAR16","899 - LP210*210-M-60-MH 555W",null,null,"ETO 114 - RENAC11","506 - R1-3K3-SS"]
[null,null,"ETO 84 - SUNOVA20","904 - SS-BG550-72MDH",null,null,"ETO 135 - BELENERGY18","512 - MINIVDBE-MO-2KW"]
[null,null,"ETO 10 - CANADIAN SOLAR80","907 - CS6W HIKU 545W",null,null,"ETO 112 - ELSYS7","514 - EST-20K"]
[null,null,"ETO 65 - RENOVIGI9","912 - RENOVIGI JAM72S30-540/MR",null,null,"ETO 135 - BELENERGY19","516 - BEL2000G3-US-220\r"]
[null,null,"ETO 2 - JINKO SOLAR65","913 - JKM540M-72HL4-BDVP",null,null,"ETO 6 - WEG43","518 - SIW200 M050"]
[null,null,"ETO 61 - INTELBRAS26","914 - EMSH-550 HC",null,null,"ETO 6 - WEG44","530 - SIW200G M050 W0"]
[null,null,"ETO 16 - YINGLI5","915 - YL340P-35B",null,null,"ETO 135 - BELENERGY20","531 - BEL-20K-G"]
[null,null,"ETO 7 - JA SOLAR33","916 - JAM72S20-465/MR",null,null,"ETO 38 - RENOVIGI27","567 - RENO-7.7K"]
[null,null,"ETO 106 - EMPALUX12","917 - MF00575",null,null,"ETO 146 - KOMECO 1","573 - KOFV IN 30KW - AR"]
[null,null,"ETO 116 - LEAPTON SOLAR17","918 - LP182*182-M-72-MH-540WP",null,null,"ETO 146 - KOMECO 2","574 - KOFV IN 50KW - AR"]
[null,null,"ETO 37 - RISEN SOLAR40","922 - RSM132-8-690BHDG",null,null,"ETO 11 - SUNGROW32","575 - SG125HV"]
[null,null,"ETO 26 - TRINA SOLAR46","924 - TSM -550",null,null,"ETO 76 - GOODWE23","581 - GW10K-MS"]
[null,null,"ETO 84 - SUNOVA21","928 - SS-560-72MDH",null,null,"ETO 71 - DEYE45","582 - SUN-3.6K-G"]
[null,null,"ETO 65 - RENOVIGI10","931 - RENO-H 550",null,null,"ETO 43 - SOLAREDGE8","594 - SE75K"]
[null,null,"ETO 2 - JINKO SOLAR66","932 - JKM570N-72HL4-V",null,null,"ETO 45 - SOFAR SOLAR35","597 - SOFAR 6KTLM-G3"]
[null,null,"ETO 84 - SUNOVA22","942 - SS-BG560-72MDH(T)",null,null,"ETO 38 - RENOVIGI28","598 - RENO4K-HC"]
[null,null,"ETO 5 - BYD25","943 - BYD275PHK-30",null,null,"ETO 38 - RENOVIGI29","599 - RENO4KW-HC"]
[null,null,"ETO 10 - CANADIAN SOLAR81","10 - CS3U-350P",null,null,"ETO 47 - SOLIS48","602 - S6-GR1P-5K"]
[null,null,"ETO 10 - CANADIAN SOLAR82","11 - CS6U-330P",null,null,"ETO 35 - GROWATT68","605 - MID40KTL3-3X"]
[null,null,"ETO 29 - PERC MODULE SOLAR,1","24 - JAM72S01 350-370/PR",null,null,"ETO 6 - WEG45","615 - SUN2000-100KTL-HO"]
[null,null,"ETO 29 - PERC MODULE SOLAR,2","25 - JAM72S01 350-370/PR",null,null,"ETO 154 - SOLAR EDGE1","620 - SE33,3K"]
[null,null,"ETO 31 - CORAL1","26 - CORAL 325W",null,null,"ETO 135 - BELENERGY21","631 - BEL-15K-G"]
[null,null,"ETO 32 - DAH SOLAR11","27 - DHP72 - 320",null,null,"ETO 44 - SMA17","634 - STP 110-60"]
[null,null,"ETO 10 - CANADIAN SOLAR83","36 - CS3U-355P",null,null,"ETO 48 - ELGIN12","645 - SUN-25KG"]
[null,null,"ETO 36 - Q CELLS14","38 - Q.POWER L-G5 330W",null,null,"ETO 112 - ELSYS8","646 - EST-15K"]
[null,null,"ETO 37 - RISEN SOLAR41","45 - RSM72-6-320P",null,null,"ETO 152 - SOLPLANET13","647 - ASW9100-S"]
[null,null,"ETO 18 - TALESUN14","46 - P672-325W",null,null,"ETO 6 - WEG46","649 - SIW 400G T025 WO"]
[null,null,"ETO 10 - CANADIAN SOLAR84","47 - CS3U-330P",null,null,"ETO 83 - SAJ39","650 - SUNTRIO PLUS 30K"]
[null,null,"ETO 10 - CANADIAN SOLAR85","51 - CS6U-345P",null,null,"ETO 6 - WEG47","651 - SIW200G M090 W0"]
[null,null,"ETO 41 - HAUSSMART EIRELI - EPP3","52 - DAHP72-330",null,null,"ETO 156 - KEHUA TECH5","655 - SPI15K-B"]
[null,null,"ETO 5 - BYD26","64 - 335 PHK-36",null,null,"ETO 35 - GROWATT69","657 - MIN 4200TL-X"]
[null,null,"ETO 49 - ASTRONERGY17","69 - CHSM72M-HC-410W",null,null,"ETO 47 - SOLIS49","662 - S6-GR1P3K-M"]
[null,null,"ETO 7 - JA SOLAR34","77 - JAP72S01-335-SC",null,null,"ETO 112 - ELSYS9","663 - EST-25K"]
[null,null,"ETO 36 - Q CELLS15","89 - Q.POWER L-G5 370W ",null,null,"ETO 45 - SOFAR SOLAR36","671 - SOFAR 10.5KTLM-G3"]
[null,null,"ETO 52 - ULICA SOLAR16","104 - UL-330P-72",null,null,"ETO 123 - FOX ESS5","668 - F4600"]
[null,null,"ETO 10 - CANADIAN SOLAR86","105 - CS3W-400P",null,null,"ETO 58 - CHINT POWER11","673 - CPS SCA8KTL-SM/EU"]
[null,null,"ETO 10 - CANADIAN SOLAR87","115 - CS3U 360P",null,null,"ETO 135 - BELENERGY22","674 - BEL-60K-G"]
[null,null,"ETO 49 - ASTRONERGY18","116 - CHSM6612M - 380WP",null,null,"ETO 152 - SOLPLANET14","675 - ASW 15-LT-G2-PRO"]
[null,null,"ETO 7 - JA SOLAR35","120 - JAM72S01 - 340W",null,null,"ETO 152 - SOLPLANET15","684 - ASW25K-LT G2- PRO"]
[null,null,"ETO 70 - WEG2","122 - WEG 340W",null,null,"ETO 14 - FRONIUS INTERNATIONAL18","691 - ECO 50-3-D"]
[null,null,"ETO 16 - YINGLI6","129 - YL-335P",null,null,"ETO 25 - HOYMILES10","693 - HMS-2000B-4T"]
[null,null,"ETO 37 - RISEN SOLAR42","130 - RSM72-6-370M",null,null,"ETO 83 - SAJ40","697 - R6-36K-T3-32"]
[null,null,"ETO 5 - BYD27","134 - 325-PHK-36",null,null,"ETO 156 - KEHUA TECH6","698 - SPI8000-B X2"]
[null,null,"ETO 26 - TRINA SOLAR47","137 - TSM-DE14H(II) 390W",null,null,"ETO 11 - SUNGROW33","699 - SG333HX"]
[null,null,"ETO 26 - TRINA SOLAR48","145 - TSM-DE14A 340W",null,null,"ETO 156 - KEHUA TECH7","701 - SPI25K-B X2"]
[null,null,"ETO 7 - JA SOLAR36","149 - JAP60S01-275/SC POLI CRISTALINO",null,null,"ETO 62 - INTELBRAS36","706 - EGT 8000 PRO G2"]
[null,null,"ETO 64 - TALLMAX3","152 - TSM-400 DE15H(II)",null,null,"ETO 135 - BELENERGY23","707 - BEL-50K-G"]
[null,null,"ETO 10 - CANADIAN SOLAR88","159 - 1500V HIKU 405W",null,null,"ETO 156 - KEHUA TECH8","708 - SPI9000-B2"]
[null,null,"ETO 26 - TRINA SOLAR49","165 - TSM PE 15H 345",null,null,"ETO 9 - CANADIAN SOLAR30","711 - CSI-110K-T400-GL02-E"]
[null,null,"ETO 37 - RISEN SOLAR43","166 - RSM72-6-345M/5BB",null,null,"ETO 106 - EMPALUX11","713 - R1-10K5-DS"]
[null,null,"ETO 84 - SUNOVA23","170 - SS-370-72M",null,null,"ETO 169 - LEVEROS1","718 - HPS-6500"]
[null,null,"ETO 26 - TRINA SOLAR50","172 - TSM 335",null,null,"ETO 152 - SOLPLANET16","728 - 30K-LT-G3"]
[null,null,"ETO 85 - KOMECO2","174 - KOFV FR 325-YD",null,null,"ETO 166 - BYD5","748 - BYD-K-1P6K-2M"]
[null,null,"ETO 23 - DAH33","185 - HCP72X9-355W",null,null,"ETO 152 - SOLPLANET17","761 - ASW8000-S"]
[null,null,"ETO 10 - CANADIAN SOLAR89","188 - CS6K-310MS",null,null,"ETO 45 - SOFAR SOLAR37","763 - SOFAR 15KTLX-G3"]
[null,null,"ETO 7 - JA SOLAR37","190 - JAP7SO3-330/SC",null,null,"ETO 166 - BYD6","764 - BYD-S-3P250K-14"]
[null,null,"ETO 40 - ELGIN11","194 - ELGIN 380W",null,null,"ETO 47 - SOLIS50","768 - S5-GC37.5K"]
[null,null,"ETO 93 - ELGIN6","195 - ELGIN 380W",null,null,"ETO 9 - CANADIAN SOLAR31","784 - CSI-60K-T400"]
[null,null,"ETO 23 - DAH34","205 - HCM72X9-405W",null,null,"ETO 175 - NEXEN1","791 - NXN6K5"]
[null,null,"ETO 13 - ERA SOLAR20","208 - ESPMC 370",null,null,"ETO 1 - ABB24","804 - PVI-12.0-I-OUTD"]
[null,null,"ETO 96 - OSDA SOLAR 21","211 - ODA-340W36P",null,null,"ETO 45 - SOFAR SOLAR38","805 - SOFAR 20KTLX-G3"]
[null,null,"ETO 37 - RISEN SOLAR44","214 - RSM72-6-345M"]
[null,null,"ETO 2 - JINKO SOLAR67","224 - JKM390M-72H-V"]
[null,null,"ETO 10 - CANADIAN SOLAR90","226 - HIKU CS3W-440"]
[null,null,"ETO 50 - CORAL2","229 - CTP6H72P-340"]
[null,null,"ETO 93 - ELGIN7","230 - ELGIN 330W"]
[null,null,"ETO 96 - OSDA SOLAR 22","233 - ODA270-30-P"]
[null,null,"ETO 91 - LONGI SOLAR18","234 - LR4-72HPH-440M"]
[null,null,"ETO 98 - BELENERGY19","239 - 330 POLY"]
[null,null,"ETO 61 - INTELBRAS27","246 - EMSZ 420M"]
[null,null,"ETO 10 - CANADIAN SOLAR91","255 - HIKU 420W POLY-PERC"]
[null,null,"ETO 26 - TRINA SOLAR51","263 - TSM-340 PE14A"]
[null,null,"ETO 7 - JA SOLAR38","264 - JAM72S10 405"]
[null,null,"ETO 84 - SUNOVA24","269 - SS-380-72M"]
[null,null,"ETO 103 - BEDINSOLAR1","275 - BEDIN 335"]
[null,null,"ETO 84 - SUNOVA25","273 - SS-350-72P"]
[null,null,"ETO 49 - ASTRONERGY19","274 - CHSM72M-HC-395W"]
[null,null,"ETO 10 - CANADIAN SOLAR92","284 - CS3U 400MS"]
[null,null,"ETO 10 - CANADIAN SOLAR93","291 - CS3L-340P"]
[null,null,"ETO 52 - ULICA SOLAR17","292 - UL-345M-72"]
[null,null,"ETO 2 - JINKO SOLAR68","296 - JKM400M-72H-V"]
[null,null,"ETO 98 - BELENERGY20","306 - MFVOS-MO -144-400W"]
[null,null,"ETO 26 - TRINA SOLAR52","315 - TSM-DE14H (II) - 350W"]
[null,null,"ETO 79 - RENESOLA6","328 - JC370S-24/ABW"]
[null,null,"ETO 63 - AMERISOLAR9","340 - AS-6M-HC-400"]
[null,null,"ETO 26 - TRINA SOLAR53","341 - TSM-DE17M(II)440"]
[null,null,"ETO 2 - JINKO SOLAR69","344 - JKM440M-78H-V"]
[null,null,"ETO 52 - ULICA SOLAR18","345 - UL-450M-144HV"]
[null,null,"ETO 7 - JA SOLAR39","352 - JAM72S10-410/PR"]
[null,null,"ETO 84 - SUNOVA26","372 - SS-540-72MDH"]
[null,null,"ETO 2 - JINKO SOLAR70","380 - JKM465M-7RL3"]
[null,null,"ETO 32 - DAH SOLAR12","381 - DHT-M60X10-450W"]
[null,null,"ETO 64 - TALLMAX4","386 - TSM-PE15H 345W"]
[null,null,"ETO 37 - RISEN SOLAR45","388 - RSM 150-8-480M"]
[null,null,"ETO 93 - ELGIN8","394 - ELGIN 400W"]
[null,null,"ETO 69 - ZNSHINESOLAR17","398 - ZXM6-NH144-405"]
[null,null,"ETO 2 - JINKO SOLAR71","399 - JKM420M-78HB"]
[null,null,"ETO 26 - TRINA SOLAR54","409 - TSM-DE08M(II)-375"]
[null,null,"ETO 96 - OSDA SOLAR 23","410 - ODA410-36M"]
[null,null,"ETO 116 - LEAPTON SOLAR18","421 - LP166 * 166-M-72-MH-450"]
[null,null,"ETO 2 - JINKO SOLAR72","424 - JKM530M-72HL4"]
[null,null,"ETO 69 - ZNSHINESOLAR18","428 - ZXM6-NH144 415"]
[null,null,"ETO 36 - Q CELLS16","439 - Q.PEAK DUO L-G8\r 430W"]
[null,null,"ETO 5 - BYD28","442 - CS3U-385MB-AG"]
[null,null,"ETO 37 - RISEN SOLAR46","443 - RSM156-6-445WP"]
[null,null,"ETO 37 - RISEN SOLAR47","444 - RSM144-7-445M"]
[null,null,"ETO 10 - CANADIAN SOLAR94","445 - CS3W 450MS"]
[null,null,"ETO 2 - JINKO SOLAR73","455 - JKM460M-7RL3-V"]
[null,null,"ETO 69 - ZNSHINESOLAR19","466 - ZXM6-NHLD144 450"]
[null,null,"ETO 84 - SUNOVA27","470 - SS-550-72MDH"]
[null,null,"ETO 10 - CANADIAN SOLAR95","473 - CS3Y-490"]
[null,null,"ETO 52 - ULICA SOLAR19","479 - ULICA SOLAR UL-435M-144\r"]
[null,null,"ETO 126 - HT SAAE2","489 - HT66-18X 505W"]
[null,null,"ETO 7 - JA SOLAR40","490 - JAM72S20-450/MR"]
[null,null,"ETO 2 - JINKO SOLAR74","495 - JKM460M-60HL4-V"]
[null,null,"ETO 23 - DAH35","496 - DHM-72X10 - 545W"]
[null,null,"ETO 5 - BYD29","498 - 400M7K-36-5BB"]
[null,null,"ETO 130 - QSOLAR3","499 - QS545-144HM8\r"]
[null,null,"ETO 116 - LEAPTON SOLAR19","512 - LP182*182-M-60-MH-590W"]
[null,null,"ETO 61 - INTELBRAS28","513 - EMSC 330P"]
[null,null,"ETO 132 - NATIVA1","520 - SL250TU-30P"]
[null,null,"ETO 98 - BELENERGY21","521 - MFVZN-MO-144-545W"]
[null,null,"ETO 5 - BYD30","533 - BYD340PIK-36"]
[null,null,"ETO 10 - CANADIAN SOLAR96","536 - CS3L-330P"]
[null,null,"ETO 18 - TALESUN15","543 - TD7G72M- 550"]
[null,null,"ETO 56 - SERAPHIM SOLAR3","547 - SRP-400-BMA-HV"]
[null,null,"ETO 26 - TRINA SOLAR55","554 - TSM-DEG17M.20(II) - 455W"]
[null,null,"ETO 2 - JINKO SOLAR75","559 - JKM525M-7TL4-BDVP"]
[null,null,"ETO 133 - BEYONDSUN2","574 - TSP335-72H"]
[null,null,"ETO 98 - BELENERGY22","582 - MFVZN-PO-72-345W"]
[null,null,"ETO 7 - JA SOLAR41","593 - JAM78S10 455/MR"]
[null,null,"ETO 26 - TRINA SOLAR56","602 - TSM-DE18M(II) 505"]
[null,null,"ETO 5 - BYD31","604 - BYD340PIK-36"]
[null,null,"ETO 21 - ERA SOLAR8","615 - ESPHSC450"]
[null,null,"ETO 26 - TRINA SOLAR57","616 - TSM-DE18M(11)510"]
[null,null,"ETO 2 - JINKO SOLAR76","620 - JKM535M72HL4-TV"]
[null,null,"ETO 26 - TRINA SOLAR58","625 - TSM-DEG19C.20 - 540W"]
[null,null,"ETO 70 - WEG3","631 - SIW200 M050"]
[null,null,"ETO 23 - DAH36","636 - HCM78X9-440W"]
[null,null,"ETO 61 - INTELBRAS29","638 - EMSB535M HC"]
[null,null,"ETO 2 - JINKO SOLAR77","651 - JKM540M-72HL4-TV"]
[null,null,"ETO 69 - ZNSHINESOLAR20","655 - ZXM6- NH144-400/M"]
[null,null,"ETO 85 - KOMECO3","656 - KOFV FR 445 MP-HC"]
[null,null,"ETO 2 - JINKO SOLAR78","663 - JKM540M-7TL4-V"]
[null,null,"ETO 23 - DAH37","671 - DHM72-365W"]
[null,null,"ETO 7 - JA SOLAR42","677 - JAM72S10-410/MR"]
[null,null,"ETO 10 - CANADIAN SOLAR97","692 - CS3W-460MS"]
[null,null,"ETO 98 - BELENERGY23","696 - MFVZN- MO-120-460 W"]
[null,null,"ETO 69 - ZNSHINESOLAR21","698 - SF-M18/144-550"]
[null,null,"ETO 2 - JINKO SOLAR79","709 - JKM470M-7RL3-V"]
[null,null,"ETO 10 - CANADIAN SOLAR98","713 - CS6W-535MB-AG"]
[null,null,"ETO 122 - SHINEFAR SOLAR9","721 - SF-M15/144-415"]
[null,null,"ETO 147 - XPOWER4","728 - XP-505W-66MDH"]
[null,null,"ETO 2 - JINKO SOLAR80","732 - JKM415 -54HL4"]
[null,null,"ETO 110 - PHONO SOLAR10","741 - PS550M6H-24/TH"]
[null,null,"ETO 107 - SIRIUS6","751 - SIRIUS-PM5-78SA"]
[null,null,"ETO 155 - HONOR SOLAR6","752 - HY-M12/132H-460W"]
[null,null,"ETO 61 - INTELBRAS30","754 - EMSJ-445M HC"]
[null,null,"ETO 160 - JNG3","765 - JNG 550"]
[null,null,"ETO 160 - JNG4","764 - JND"]
[null,null,"ETO 10 - CANADIAN SOLAR99","767 - CS6W - 550 MS"]
[null,null,"ETO 155 - HONOR SOLAR7","768 - HY-M12/132H 665W"]
[null,null,"ETO 2 - JINKO SOLAR81","769 - JKM455M-60HL4"]
[null,null,"ETO 37 - RISEN SOLAR48","774 - RSM144-9-540BMDG"]
[null,null,"ETO 98 - BELENERGY24","779 - MFVHO-MO-144-550"]
[null,null,"ETO 147 - XPOWER5","780 - 535W-72MET"]
[null,null,"ETO 91 - LONGI SOLAR19","782 - LR5-72HPH-545M"]
[null,null,"ETO 10 - CANADIAN SOLAR100","788 - CS6W-545MB-AG"]
[null,null,"ETO 63 - AMERISOLAR10","796 - AS-7M144-HC-550WP"]
[null,null,"ETO 98 - BELENERGY25","803 - MFVOSMO 144 550W"]
[null,null,"ETO 136 - TSUN5","804 - TSM472H-550"]
[null,null,"ETO 98 - BELENERGY26","811 - MFVHO-MO-156-600W"]
[null,null,"ETO 84 - SUNOVA28","829 - SS-330-72P"]
[null,null,"ETO 147 - XPOWER6","831 - XP-540W-72MET"]
[null,null,"ETO 84 - SUNOVA29","832 - SS-545-72MDH"]
[null,null,"ETO 100 - LUXEN SOLAR6","837 - LNVH-595M"]
[null,null,"ETO 5 - BYD32","838 - 540MLK-36"]
[null,null,"ETO 155 - HONOR SOLAR8","841 - HY M10/156 - 600 W"]
[null,null,"ETO 5 - BYD33","842 - MLTK-36 535 W"]
[null,null,"ETO 93 - ELGIN9","853 - ELG555-M72HAE"]
[null,null,"ETO 13 - ERA SOLAR21","854 - ERA-72HC-550"]
[null,null,"ETO 151 - ZNSHINESOLAR4","856 - ZXM7-SHLD144-555/M"]
[null,null,"ETO 116 - LEAPTON SOLAR20","858 - LP182*182-M-72-MH 560W"]
[null,null,"ETO 61 - INTELBRAS31","859 - EMST 380M"]
[null,null,"ETO 26 - TRINA SOLAR59","863 - TSM-660DEG21C.20"]
[null,null,"ETO 116 - LEAPTON SOLAR21","868 - LP210*210-M-66-MH\r-655"]
[null,null,"ETO 7 - JA SOLAR43","880 - JAM72S30-555/MR"]
[null,null,"ETO 37 - RISEN SOLAR49","887 - RSM110-8-545BMDG"]
[null,null,"ETO 26 - TRINA SOLAR60","893 - TSM-DE21\r 650W"]
[null,null,"ETO 40 - ELGIN12","903 - ELG590-M78HLP"]
[null,null,"ETO 155 - HONOR SOLAR9","906 - HY-M12/120H 605W"]
[null,null,"ETO 7 - JA SOLAR44","908 - JAM78S30-585/MR"]
[null,null,"ETO 37 - RISEN SOLAR50","909 - RSM120-8-605M"]
[null,null,"ETO 23 - DAH38","910 - DHM-72X10(BW) 550"]
[null,null,"ETO 10 - CANADIAN SOLAR101","920 - CS7L-580MB-AG"]
[null,null,"ETO 102 - AE SOLAR5","921 - AE505MD-132"]
[null,null,"ETO 13 - ERA SOLAR22","938 - ERA PRO-72HCB575M"]
["EMS "]
["Modulo",null,null,null,"Inversor"]
["Chave Modulo","Cod+fabricante","Chave Modelo","Cod+modelo","Chave Inversor","Cod+fabricante","Chave Modelo","Cod+modelo"]
["EMS_MODULO1","2 - CANADIAN SOLAR","EMS 2 - CANADIAN SOLAR1","1 - CS6U-330P","EMS_INVERSOR1","1 - FRONIUS","EMS 1 - FRONIUS1","1 - PRIMO 3.0-1"]
["EMS_MODULO2","4 - GCL","EMS 2 - CANADIAN SOLAR2","2 - CS6U-320P","EMS_INVERSOR2","2 - CANADIAN SOLAR","EMS 1 - FRONIUS2","22 - ECO 25.0.3"]
["EMS_MODULO3","5 - YINGLI","EMS 2 - CANADIAN SOLAR3","3 - CS6U-325P","EMS_INVERSOR3","3 - GROWATT","EMS 1 - FRONIUS3","25 - PRIMO 3.5-1"]
["EMS_MODULO4","9 - BYD","EMS 2 - CANADIAN SOLAR4","4 - CS6U-315P","EMS_INVERSOR4","6 - KSTAR NEW ENERGY","EMS 1 - FRONIUS4","26 - PRIMO 3.6-1"]
["EMS_MODULO5","10 - JINKO SOLAR","EMS 2 - CANADIAN SOLAR5","23 - CS3U-335P","EMS_INVERSOR5","7 - SMA SOLAR TECHNOLOGY","EMS 1 - FRONIUS5","27 - PRIMO 4.0-1"]
["EMS_MODULO6","12 - JA SOLAR","EMS 2 - CANADIAN SOLAR6","24 - CS3U-340P","EMS_INVERSOR6","8 - WEG","EMS 1 - FRONIUS6","28 - PRIMO 4.6-1"]
["EMS_MODULO7","16 - SUNLIGHT","EMS 2 - CANADIAN SOLAR7","25 - CS3U-345P","EMS_INVERSOR7","11 - ABB LTDA ","EMS 1 - FRONIUS7","29 - PRIMO 5.0-1"]
["EMS_MODULO8","18 - QCELLS","EMS 2 - CANADIAN SOLAR8","31 - CS3U-345P","EMS_INVERSOR8","13 - REFUSOL","EMS 1 - FRONIUS8","30 - PRIMO 6.0-1"]
["EMS_MODULO9","21 - AMERISOLAR","EMS 2 - CANADIAN SOLAR9","32 - CS3U-350P","EMS_INVERSOR9","14 - SUNGROW","EMS 1 - FRONIUS9","31 - PRIMO 8.2-1"]
["EMS_MODULO10","22 - TALESUN","EMS 2 - CANADIAN SOLAR10","33 - CS3U-355P","EMS_INVERSOR10","15 - APSYSTEMS","EMS 1 - FRONIUS10","42 - SYMO 17.5-3-M"]
["EMS_MODULO11","23 - DAH SOLAR","EMS 2 - CANADIAN SOLAR11","34 - CS3U-360P","EMS_INVERSOR11","17 - ECOSOLYS","EMS 1 - FRONIUS11","43 - SYMO 20.0-3-M"]
["EMS_MODULO12","25 - RISEN","EMS 2 - CANADIAN SOLAR12","77 - CS3U-365MS","EMS_INVERSOR12","19 - SOLAREDGE","EMS 1 - FRONIUS12","44 - SYMO 15.0-3-M"]
["EMS_MODULO13","28 - SAJ","EMS 2 - CANADIAN SOLAR13","78 - CS3U-370MS","EMS_INVERSOR13","20 - OMNIKSOL","EMS 1 - FRONIUS13","45 - SYMO 12.5-3-M"]
["EMS_MODULO14","30 - OPEN RENEWABLES","EMS 2 - CANADIAN SOLAR14","79 - CS3U-375MS","EMS_INVERSOR14","24 - HUAWEI","EMS 1 - FRONIUS14","46 - SYMO 10.0-3-M"]
["EMS_MODULO15","31 - CANCELADO","EMS 2 - CANADIAN SOLAR15","80 - CS3U-380MS","EMS_INVERSOR15","26 - PHB","EMS 1 - FRONIUS15","47 - SYMO 8.2-3-M"]
["EMS_MODULO16","32 - RESUN","EMS 2 - CANADIAN SOLAR16","83 - CS6K-260P","EMS_INVERSOR16","27 - SOFAR","EMS 1 - FRONIUS16","48 - SYMO 7.0-3-M"]
["EMS_MODULO17","34 - BALFAR SOLAR","EMS 2 - CANADIAN SOLAR17","84 - CS6K-265P","EMS_INVERSOR17","28 - SAJ","EMS 1 - FRONIUS17","49 - SYMO 6.0-3-M"]
["EMS_MODULO18","36 - LUXEN","EMS 2 - CANADIAN SOLAR18","85 - CS6K-270P","EMS_INVERSOR18","29 - NEP","EMS 1 - FRONIUS18","50 - SYMO 5.0-3-M"]
["EMS_MODULO19","37 - AXITEC","EMS 2 - CANADIAN SOLAR19","86 - CS6K-250P","EMS_INVERSOR19","31 - CANCELADO","EMS 1 - FRONIUS19","51 - SYMO 4.5-3-M"]
["EMS_MODULO20","39 - TRINA SOLAR","EMS 2 - CANADIAN SOLAR20","124 - HIKU CS3W 395","EMS_INVERSOR20","33 - NHS SOLAR","EMS 1 - FRONIUS20","52 - SYMO 3.7-3-M"]
["EMS_MODULO21","40 - SERAPHIM","EMS 2 - CANADIAN SOLAR21","126 - CS3U-370P","EMS_INVERSOR21","35 - RENOVIGI","EMS 1 - FRONIUS21","53 - SYMO 3.0-3-M"]
["EMS_MODULO22","42 - ELGIN S.A.","EMS 2 - CANADIAN SOLAR22","145 - 290MS","EMS_INVERSOR22","38 - SOLAR ENERGY","EMS 1 - FRONIUS22","54 - SYMO 4.5-3-S"]
["EMS_MODULO23","43 - RENOVIGI","EMS 2 - CANADIAN SOLAR23","146 - 295MS","EMS_INVERSOR23","41 - HOYMILES","EMS 1 - FRONIUS23","55 - SYMO 3.0-3-S"]
["EMS_MODULO24","44 - ULICA SOLAR","EMS 2 - CANADIAN SOLAR24","147 - 300MS","EMS_INVERSOR24","42 - ELGIN S.A.","EMS 1 - FRONIUS24","95 - ECO 27.0-3-S"]
["EMS_MODULO25","45 - SUNERGY SOLAR","EMS 2 - CANADIAN SOLAR25","148 - CS3W-395P","EMS_INVERSOR25","46 - B&B POWER","EMS 1 - FRONIUS25","151 - FRONIUS SYMO BR 12.0-3"]
["EMS_MODULO26","48 - ASTRONERGY","EMS 2 - CANADIAN SOLAR26","149 - CS3W-400P","EMS_INVERSOR26","47 - SOLIS","EMS 1 - FRONIUS26","173 - FRONIUS SYMO 10.0-3 208/240"]
["EMS_MODULO27","49 - ZNSHINE SOLAR","EMS 2 - CANADIAN SOLAR27","150 - CS3W-405P","EMS_INVERSOR27","52 - SERRANA SISTEMAS DE ENERGIA","EMS 1 - FRONIUS27","193 - ECO 25.0.3-S"]
["EMS_MODULO28","50 - ASTROHALO","EMS 2 - CANADIAN SOLAR28","151 - CS3W-410P","EMS_INVERSOR28","53 - GOODWE","EMS 1 - FRONIUS28","225 - SYMO 15.0-1"]
["EMS_MODULO29","51 - KVA SISTEMAS DE ENERGIA","EMS 2 - CANADIAN SOLAR29","152 - CS3U-410P","EMS_INVERSOR29","54 - CPS","EMS 1 - FRONIUS29","355 - FRONIUS SYMO 15.0-3 208/240"]
["EMS_MODULO30","56 - PERLIGHT SOLAR","EMS 2 - CANADIAN SOLAR30","153 - CS3W-415P","EMS_INVERSOR30","55 - INGETEAM S.A","EMS 1 - FRONIUS30","359 - 12.0-3 208/240"]
["EMS_MODULO31","57 - BLUESUN SOLAR","EMS 2 - CANADIAN SOLAR31","159 - CS6U-335P ","EMS_INVERSOR31","61 - MOSO","EMS 1 - FRONIUS31","363 - FRONIUS SYMO 12.0-3 208-240 "]
["EMS_MODULO32","58 - WEG","EMS 2 - CANADIAN SOLAR32","169 - CS3U-330P","EMS_INVERSOR32","63 - VICTRON","EMS 1 - FRONIUS32","376 - FRONIUS SYMO BR 10.0-3"]
["EMS_MODULO33","60 - GLOBO","EMS 2 - CANADIAN SOLAR33","174 - CS6U -340M","EMS_INVERSOR33","67 - INTELBRAS","EMS 1 - FRONIUS33","412 - ECO 27-3-S"]
["EMS_MODULO34","62 - ECOSOLYS","EMS 2 - CANADIAN SOLAR34","177 - CS6X-325P","EMS_INVERSOR34","70 - NINGBO GINLONG","EMS 1 - FRONIUS34","475 - SYMO 10.0-3 "]
["EMS_MODULO35","65 - OPUS SOLAR","EMS 2 - CANADIAN SOLAR35","179 - CS3W 390 WP","EMS_INVERSOR35","71 - EAST","EMS 1 - FRONIUS35","492 - ECO 27.0-3"]
["EMS_MODULO36","66 - INTELBRAS","EMS 2 - CANADIAN SOLAR36","185 - CS6U-335M","EMS_INVERSOR36","76 - DELTA","EMS 1 - FRONIUS36","653 - FRONIUS AGILO 75.0-3"]
["EMS_MODULO37","68 - LONGI SOLAR","EMS 2 - CANADIAN SOLAR37","193 - CS3U-370P","EMS_INVERSOR37","77 - INVT","EMS 1 - FRONIUS37","658 - SYMO 15.0-3 208"]
["EMS_MODULO38","69 - SOPRANO","EMS 2 - CANADIAN SOLAR38","200 - CS31 385MB","EMS_INVERSOR38","81 - RENAC  POWER TECHNOLOGY","EMS 1 - FRONIUS38","704 - FRONIUS SYMO 15.0-3 48/240"]
["EMS_MODULO39","72 - UP SOLAR","EMS 2 - CANADIAN SOLAR39","207 - CS3U-385MS","EMS_INVERSOR39","86 - DEYE","EMS 1 - FRONIUS39","727 - SYMO BR 15.0-3"]
["EMS_MODULO40","73 - RENESOLA","EMS 2 - CANADIAN SOLAR40","225 - CS6P - 255P","EMS_INVERSOR40","88 - CHINT POWER","EMS 1 - FRONIUS40","732 - IG PLUS 50 V-1"]
["EMS_MODULO41","74 - PHOTO SOLAR","EMS 2 - CANADIAN SOLAR41","242 - CS3U-355P","EMS_INVERSOR41","91 - BEDIN SOLAR","EMS 1 - FRONIUS41","984 - ECO 100-3-P"]
["EMS_MODULO42","75 - VIGESTSOLAR","EMS 2 - CANADIAN SOLAR42","271 - CS3U-365P","EMS_INVERSOR42","94 - KOMECO","EMS 1 - FRONIUS42","1008 - PRIMO 15.0-3"]
["EMS_MODULO43","78 - CSUN","EMS 2 - CANADIAN SOLAR43","280 - KUMAX CS3U-330P","EMS_INVERSOR43","96 - EMPALUX","EMS 1 - FRONIUS43","1027 - FRONIUS TAURO ECO 50-3-D"]
["EMS_MODULO44","79 - SUNOVA SOLAR","EMS 2 - CANADIAN SOLAR44","283 - CS3U-390","EMS_INVERSOR44","98 - MINASOL","EMS 1 - FRONIUS44","1049 - ECO 100-3-D"]
["EMS_MODULO45","80 - HELIUS","EMS 2 - CANADIAN SOLAR45","284 - CS3U 360MS","EMS_INVERSOR45","105 - HELTE","EMS 1 - FRONIUS45","1112 - SYMO BR 12.0-3-M"]
["EMS_MODULO46","82 - SINOSOLA","EMS 2 - CANADIAN SOLAR46","296 - CS3U 390MS","EMS_INVERSOR46","109 - KEHUA TECH","EMS 1 - FRONIUS46","1170 - ECO 25.0.3-S"]
["EMS_MODULO47","83 - OSDA","EMS 2 - CANADIAN SOLAR47","303 - HIKU CS3W-410P","EMS_INVERSOR47","111 - ODEX SOLAR","EMS 1 - FRONIUS47","1305 - TAURO ECO 100-P"]
["EMS_MODULO48","84 - LUCKSOLAR","EMS 2 - CANADIAN SOLAR48","307 - HIKU CS3W-400P","EMS_INVERSOR48","119 - PROJETOS PARTICULARES","EMS 1 - FRONIUS48","1319 - TAURO ECO 50-3-P"]
["EMS_MODULO49","85 - SUNTECH","EMS 2 - CANADIAN SOLAR49","332 - CS6U-350P","EMS_INVERSOR49","121 - LIVOLTEK POWER","EMS 2 - CANADIAN SOLAR1","32 - CSI-30KTL-GI-FL"]
["EMS_MODULO50","87 - BELENERGY","EMS 2 - CANADIAN SOLAR50","339 - CS3W 435P","EMS_INVERSOR50","122 - SOLAX  POWER","EMS 2 - CANADIAN SOLAR2","93 - CSI-40KTL-GI-FL"]
["EMS_MODULO51","89 - AE SOLAR","EMS 2 - CANADIAN SOLAR51","340 - CS3W 430P","EMS_INVERSOR51","123 - SENERGY","EMS 2 - CANADIAN SOLAR3","94 - CSI-50KTL-GI"]
["EMS_MODULO52","90 - JETION SOLAR","EMS 2 - CANADIAN SOLAR52","344 - CS3U-375P","EMS_INVERSOR52","125 - FOXESS","EMS 2 - CANADIAN SOLAR4","103 - CSI-5K-MTL"]
["EMS_MODULO53","92 - ERA SOLAR","EMS 2 - CANADIAN SOLAR53","351 - CS3W 425P","EMS_INVERSOR53","127 - LIVOLTEK","EMS 2 - CANADIAN SOLAR5","104 - CSI-3K-MTL"]
["EMS_MODULO54","93 - RAY TECH","EMS 2 - CANADIAN SOLAR54","353 - CS6K-310MS","EMS_INVERSOR54","131 - BELENERGY","EMS 2 - CANADIAN SOLAR6","105 - CSI-1.5K-TL"]
["EMS_MODULO55","95 - KOMECO","EMS 2 - CANADIAN SOLAR55","356 - CS6U-335P","EMS_INVERSOR55","132 - DASSTECH","EMS 2 - CANADIAN SOLAR7","106 - CSI-3K-TL"]
["EMS_MODULO56","97 - BEDIN SOLAR","EMS 2 - CANADIAN SOLAR56","360 - CS6P 265P","EMS_INVERSOR56","133 - ELSYS","EMS 2 - CANADIAN SOLAR8","196 - CSI-25KTL-GI-FL"]
["EMS_MODULO57","100 - EMPALUX","EMS 2 - CANADIAN SOLAR57","361 - CS3U-385MS","EMS_INVERSOR57","135 - HYPONTECH","EMS 2 - CANADIAN SOLAR9","208 - CSI-7KTL1P-GI-FL"]
["EMS_MODULO58","101 - SOLPAC","EMS 2 - CANADIAN SOLAR58","374 - CS3W-420P","EMS_INVERSOR58","136 - HOPEWIND","EMS 2 - CANADIAN SOLAR10","209 - CSI-8KTL1P-GI-FL"]
["EMS_MODULO59","102 - HT-SAAE","EMS 2 - CANADIAN SOLAR59","383 - CS6U-325M","EMS_INVERSOR59","140 - SYNERGY","EMS 2 - CANADIAN SOLAR11","210 - CSI-9KTL1P-GI-FL"]
["EMS_MODULO60","103 - BLADE SOLAR","EMS 2 - CANADIAN SOLAR60","400 - CS3W-445MS","EMS_INVERSOR60","144 - SUNWAYS","EMS 2 - CANADIAN SOLAR12","261 - CSI-15KTL-GI-FL"]
["EMS_MODULO61","104 - PHONO SOLAR","EMS 2 - CANADIAN SOLAR61","408 - CS3W-445MB-AG","EMS_INVERSOR61","148 - SOLPLANET","EMS 2 - CANADIAN SOLAR13","317 - CSI-5KTL1P-GI-FL"]
["EMS_MODULO62","106 - ELCO SOLAR","EMS 2 - CANADIAN SOLAR62","412 - CS3W-385P","EMS_INVERSOR62","154 - SMA SOLAR TECHNOLOGY","EMS 2 - CANADIAN SOLAR14","354 - CSI-3KTL1P-GI-FL"]
["EMS_MODULO63","108 - SIRIUS","EMS 2 - CANADIAN SOLAR63","420 - CS3W-390P","EMS_INVERSOR63","156 - GE","EMS 2 - CANADIAN SOLAR15","383 - CSI-10KTL1P-GI-FL"]
["EMS_MODULO64","110 - BST","EMS 2 - CANADIAN SOLAR64","422 - CS3W-435MS","EMS_INVERSOR64","159 - ENPHASE","EMS 2 - CANADIAN SOLAR16","434 - CSI-4KTL1P-GI-FL"]
["EMS_MODULO65","112 - ODEX SOLAR","EMS 2 - CANADIAN SOLAR65","433 - CS1U-420MS","EMS_INVERSOR65","163 - LEVEROS ","EMS 2 - CANADIAN SOLAR17","462 - CSI-20KTL-GI-FL"]
["EMS_MODULO66","113 - SERAPHIM","EMS 2 - CANADIAN SOLAR66","438 - CS3W-425PB-AG","EMS_INVERSOR66","165 - BYD","EMS 2 - CANADIAN SOLAR18","468 - CSI-30KTL-GI-L"]
["EMS_MODULO67","114 - BEYONDSUN","EMS 2 - CANADIAN SOLAR67","444 - CS1U-405MS","EMS_INVERSOR67","167 - NEXEN ","EMS 2 - CANADIAN SOLAR19","470 - CSI-60KTL-GI-H"]
["EMS_MODULO68","115 - JAYU SOLAR","EMS 2 - CANADIAN SOLAR68","455 - CS3U 335P-AG","EMS_INVERSOR68","168 - WDC","EMS 2 - CANADIAN SOLAR20","489 - CSI-3.0KTL1P-GI-FL"]
["EMS_MODULO69","117 - SOLUXTEC","EMS 2 - CANADIAN SOLAR69","457 - CS3W-420P","EMS_INVERSOR69","171 - ENPHASE","EMS 2 - CANADIAN SOLAR21","587 - CSI-25KTL-GI-L"]
["EMS_MODULO70","118 - SUNEDISON","EMS 2 - CANADIAN SOLAR70","458 - CS3U-365-AG","EMS_INVERSOR70","172 - NEXEN","EMS 2 - CANADIAN SOLAR22","592 - CSI-20KTL-GI-LFL"]
["EMS_MODULO71","119 - PROJETOS PARTICULARES","EMS 2 - CANADIAN SOLAR71","464 - CS3W-440MS","EMS_INVERSOR71","174 - SOLAR MAXX TECH","EMS 2 - CANADIAN SOLAR23","657 - CSI-3K-S22002-E"]
["EMS_MODULO72","120 - PROJETOS PAINEIS","EMS 2 - CANADIAN SOLAR72","486 - CS3W-450MS","EMS_INVERSOR72","181 - KOMECO","EMS 2 - CANADIAN SOLAR24","673 - CSI-5KTL1P-FL"]
["EMS_MODULO73","124 - LEAPTON SOLAR","EMS 2 - CANADIAN SOLAR73","498 - CS6K-280P ","EMS_INVERSOR73","183 - TSUN","EMS 2 - CANADIAN SOLAR25","680 - CSI-15K-T400GL1-E"]
["EMS_MODULO74","126 - EXIOM","EMS 2 - CANADIAN SOLAR74","519 - CS3U 365P-AG",null,null,"EMS 2 - CANADIAN SOLAR26","697 - CSI-7KTL1P-GI-FL - 7,7KW"]
["EMS_MODULO75","128 - QSOLAR","EMS 2 - CANADIAN SOLAR75","546 - CS3K-315",null,null,"EMS 2 - CANADIAN SOLAR27","708 - CSI-5K-S22002-E"]
["EMS_MODULO76","129 - SHINEFAR SOLAR ","EMS 2 - CANADIAN SOLAR76","552 - CS3W-425MS",null,null,"EMS 2 - CANADIAN SOLAR28","712 - CSI-5K-S22002-ED"]
["EMS_MODULO77","130 - BISTAR ","EMS 2 - CANADIAN SOLAR77","555 - CS3K-310MS",null,null,"EMS 2 - CANADIAN SOLAR29","713 - CSI-20K-T400GL01-E"]
["EMS_MODULO78","138 - HERSHEY","EMS 2 - CANADIAN SOLAR78","558 - CS3W-365P",null,null,"EMS 2 - CANADIAN SOLAR30","715 - CSI-7K-S22002-ED"]
["EMS_MODULO79","139 - AUSTA ","EMS 2 - CANADIAN SOLAR79","559 - CS3U-360P-AG",null,null,"EMS 2 - CANADIAN SOLAR31","718 - CSI-3K-S22002-ED"]
["EMS_MODULO80","141 - NEXEN","EMS 2 - CANADIAN SOLAR80","567 - CS3L-365P",null,null,"EMS 2 - CANADIAN SOLAR32","777 - CSI-5KTL1P-FL"]
["EMS_MODULO81","142 - VSUN","EMS 2 - CANADIAN SOLAR81","603 - CS3W-415PB-AG",null,null,"EMS 2 - CANADIAN SOLAR33","802 - CSI-30K-T400GL02-E"]
["EMS_MODULO82","143 - TSUN","EMS 2 - CANADIAN SOLAR82","604 - CS3W-435PB-AG",null,null,"EMS 2 - CANADIAN SOLAR34","803 - CSI-9K-S22002-ED"]
["EMS_MODULO83","145 - SUNKET","EMS 2 - CANADIAN SOLAR83","607 - CS3W-440P",null,null,"EMS 2 - CANADIAN SOLAR35","806 - CSI-25K-T400GL02-E"]
["EMS_MODULO84","146 - HONOR SOLAR","EMS 2 - CANADIAN SOLAR84","612 - CS3W-430PB-AG",null,null,"EMS 2 - CANADIAN SOLAR36","911 - CSI-15KT400GL01-E"]
["EMS_MODULO85","147 - XPOWER","EMS 2 - CANADIAN SOLAR85","624 - HIKU CS3W 415P",null,null,"EMS 2 - CANADIAN SOLAR37","943 - CSI-125KTL-GI-E"]
["EMS_MODULO86","149 - SINE ENERGY","EMS 2 - CANADIAN SOLAR86","630 - CS3L-360MS",null,null,"EMS 2 - CANADIAN SOLAR38","981 - CSI-75K-T400GL02-E"]
["EMS_MODULO87","150 - SCHUTTEN","EMS 2 - CANADIAN SOLAR87","637 - CS3U-325P-FG",null,null,"EMS 2 - CANADIAN SOLAR39","1119 - CSI-75K-T400"]
["EMS_MODULO88","151 - TRUNSUN SOLAR","EMS 2 - CANADIAN SOLAR88","650 - CS3W-425PB-AG ",null,null,"EMS 2 - CANADIAN SOLAR40","1174 - CSI-8K-S22002-ED"]
["EMS_MODULO89","152 - NINGBO LEFENG","EMS 2 - CANADIAN SOLAR89","688 -  CS6K-280P-FG",null,null,"EMS 2 - CANADIAN SOLAR41","1211 - CSI-7K-S22022-E"]
["EMS_MODULO90","153 - AKTHON","EMS 2 - CANADIAN SOLAR90","727 - CS3L-335P",null,null,"EMS 2 - CANADIAN SOLAR42","1212 - CSI-20K-T220GL02-E"]
["EMS_MODULO91","155 - WDC SOLAR","EMS 2 - CANADIAN SOLAR91","757 - CS3W-455MS",null,null,"EMS 2 - CANADIAN SOLAR43","1228 - CSI-9K-S2203A-E"]
["EMS_MODULO92","157 - YANGTZE ","EMS 2 - CANADIAN SOLAR92","758 - CS3Y 485MS",null,null,"EMS 2 - CANADIAN SOLAR44","1229 - CSI-7K-S2203A-E"]
["EMS_MODULO93","158 - MINASOL","EMS 2 - CANADIAN SOLAR93","812 - CS3Y-490MS",null,null,"EMS 2 - CANADIAN SOLAR45","1230 - CSI-5K-S22003-E"]
["EMS_MODULO94","160 - HANERSUN","EMS 2 - CANADIAN SOLAR94","815 - CS7L-585MB-AG",null,null,"EMS 2 - CANADIAN SOLAR46","1256 - CSI-9K-S2203A-E"]
["EMS_MODULO95","162 - SENGI SOLAR ","EMS 2 - CANADIAN SOLAR95","821 - CS3Y-480MS",null,null,"EMS 2 - CANADIAN SOLAR47","1308 - CSI-110K-T400GL02-E"]
["EMS_MODULO96","164 - ETERNIT SOLAR ","EMS 2 - CANADIAN SOLAR96","834 - CS6W-535MS",null,null,"EMS 2 - CANADIAN SOLAR48","1309 - CSI-250K-T800GL03-E "]
["EMS_MODULO97","166 - GENYX","EMS 2 - CANADIAN SOLAR97","856 - CS3U-360P",null,null,"EMS 2 - CANADIAN SOLAR49","1311 - CSI-100K-T400GL02-E"]
["EMS_MODULO98","169 - AKCOME","EMS 2 - CANADIAN SOLAR98","881 - CS1U-420MS",null,null,"EMS 3 - GROWATT1","2 - 5500MTL-S (5KW)"]
["EMS_MODULO99","170 - SENGI SOLAR","EMS 2 - CANADIAN SOLAR99","911 - CS3W-450W",null,null,"EMS 3 - GROWATT2","3 - 5000MTL-S"]
["EMS_MODULO100","172 - NEXEN","EMS 2 - CANADIAN SOLAR100","925 - CS3U-380MB-AG ",null,null,"EMS 3 - GROWATT3","4 - 4200MTL-S"]
["EMS_MODULO101","173 - OUROLUX SOLAR","EMS 2 - CANADIAN SOLAR101","940 - HIKU 455WP",null,null,"EMS 3 - GROWATT4","5 - 3600MTL-S"]
["EMS_MODULO102","175 - GREENTILE","EMS 2 - CANADIAN SOLAR102","941 - CS6W-540MS",null,null,"EMS 3 - GROWATT5","6 - 3000MTL-S"]
["EMS_MODULO103","176 - JNG","EMS 2 - CANADIAN SOLAR103","947 - CS6Y-590MS",null,null,"EMS 3 - GROWATT6","7 - 2500MTL-S"]
["EMS_MODULO104","177 - HAITAI SOLAR","EMS 2 - CANADIAN SOLAR104","949 - CS3W-400PB-AG",null,null,"EMS 3 - GROWATT7","108 - 1500S"]
["EMS_MODULO105","178 - SOPRANO","EMS 2 - CANADIAN SOLAR105","953 - HIKU-CS3W- 455MS",null,null,"EMS 3 - GROWATT8","152 - MAX 50KTL3 LV"]
["EMS_MODULO106","179 - BLUESUN","EMS 2 - CANADIAN SOLAR106","961 - CS1U- 410MS",null,null,"EMS 3 - GROWATT9","155 - GS 3000-S"]
[null,"180 - KOMECO ","EMS 2 - CANADIAN SOLAR107","962 - HIKU CS3W-420W",null,null,"EMS 3 - GROWATT10","156 - GS 1500-S"]
[null,"182 - HAREONSOLAR","EMS 2 - CANADIAN SOLAR108","991 - KUMAX CS3U-360P",null,null,"EMS 3 - GROWATT11","174 - 20000"]
[null,"184 - SOLARGIGA","EMS 2 - CANADIAN SOLAR109","1009 - CS3U-450MS",null,null,"EMS 3 - GROWATT12","184 - 33000TL3-S"]
[null,null,"EMS 2 - CANADIAN SOLAR110","1011 - CS6W-530",null,null,"EMS 3 - GROWATT13","185 - 40000TL3-S"]
[null,null,"EMS 2 - CANADIAN SOLAR111","1030 - HIKU CS3W-450MS",null,null,"EMS 3 - GROWATT14","199 - MAX 60KTL3 MV"]
[null,null,"EMS 2 - CANADIAN SOLAR112","1035 - HIKU6 MONO CS6W",null,null,"EMS 3 - GROWATT15","204 - 30000 TL3-S"]
[null,null,"EMS 2 - CANADIAN SOLAR113","1045 - CS6W-540MB-AG",null,null,"EMS 3 - GROWATT16","219 - 22000 TL3 SL"]
[null,null,"EMS 2 - CANADIAN SOLAR114","1047 - CS7N-650-MB-AG",null,null,"EMS 3 - GROWATT17","238 - 15000 TL3-SL"]
[null,null,"EMS 2 - CANADIAN SOLAR115","1068 - CS7N-645MB-AG",null,null,"EMS 3 - GROWATT18","267 - 2000-S"]
[null,null,"EMS 2 - CANADIAN SOLAR116","1075 - HIKU6 MONO CS6W 530MS - 530WP",null,null,"EMS 3 - GROWATT19","272 - MAX 80KTL3 MV"]
[null,null,"EMS 2 - CANADIAN SOLAR117","1107 - CS6P-270P",null,null,"EMS 3 - GROWATT20","279 - 50000TL3-S"]
[null,null,"EMS 2 - CANADIAN SOLAR118","1138 - CS6W-535MB-AG",null,null,"EMS 3 - GROWATT21","280 - 25000-TL3"]
[null,null,"EMS 2 - CANADIAN SOLAR119","1141 - CS6W HIKU 545W",null,null,"EMS 3 - GROWATT22","284 - MAX 70KTL3 LV"]
[null,null,"EMS 2 - CANADIAN SOLAR120","1147 - CS3W-415F",null,null,"EMS 3 - GROWATT23","295 - 12000TL3-S"]
[null,null,"EMS 2 - CANADIAN SOLAR121","1211 - JKM545M-72HL4-TV",null,null,"EMS 3 - GROWATT24","331 - 20000TL3-SL"]
[null,null,"EMS 2 - CANADIAN SOLAR122","1233 - CS6W-545MS",null,null,"EMS 3 - GROWATT25","349 - MIN 5000TL-X"]
[null,null,"EMS 2 - CANADIAN SOLAR123","1241 - HIKU CS6W-550",null,null,"EMS 3 - GROWATT26","351 - 17000TL3-S"]
[null,null,"EMS 2 - CANADIAN SOLAR124","1242 - CS6W-545MS",null,null,"EMS 3 - GROWATT27","358 - 40000 TL3-NS"]
[null,null,"EMS 2 - CANADIAN SOLAR125","1251 - CS6W-550MS",null,null,"EMS 3 - GROWATT28","364 - MAX 75KTL3 LV"]
[null,null,"EMS 2 - CANADIAN SOLAR126","1258 - CS7N-650MS",null,null,"EMS 3 - GROWATT29","367 - 8000MTL-S"]
[null,null,"EMS 2 - CANADIAN SOLAR127","1263 - CS6W-545MB-AG",null,null,"EMS 3 - GROWATT30","368 - MIN 6000TL-X"]
[null,null,"EMS 2 - CANADIAN SOLAR128","1269 - CS3W-415P",null,null,"EMS 3 - GROWATT31","410 - 5000TL-X"]
[null,null,"EMS 2 - CANADIAN SOLAR129","1273 - HIKU6 CS6W-540MS",null,null,"EMS 3 - GROWATT32","411 - MIN 6000TL-X "]
[null,null,"EMS 2 - CANADIAN SOLAR130","1291 - HIKU6 MONO CS6W-545MS",null,null,"EMS 3 - GROWATT33","417 - MAC 30KTL3-X LV"]
[null,null,"EMS 2 - CANADIAN SOLAR131","1300 - CS7N-660",null,null,"EMS 3 - GROWATT34","422 - GROWATT 11000TL3-S"]
[null,null,"EMS 2 - CANADIAN SOLAR132","1330 - CS6K-275P",null,null,"EMS 3 - GROWATT35","426 - GROWATT 3000-S"]
[null,null,"EMS 2 - CANADIAN SOLAR133","1372 - CS7N-655MB-AG",null,null,"EMS 3 - GROWATT36","439 - GROWATT-20000-TL3-S"]
[null,null,"EMS 2 - CANADIAN SOLAR134","1409 - CS7N-660MS",null,null,"EMS 3 - GROWATT37","440 - MID 20KTL3-X"]
[null,null,"EMS 2 - CANADIAN SOLAR135","1418 - CS7L-590MB-AG",null,null,"EMS 3 - GROWATT38","443 - GROWATT 80000TL3-S"]
[null,null,"EMS 2 - CANADIAN SOLAR136","1448 - CS6W HIKU6 144",null,null,"EMS 3 - GROWATT39","450 - GW8500-MS"]
[null,null,"EMS 2 - CANADIAN SOLAR137","1449 - CS7L-590MB-AG",null,null,"EMS 3 - GROWATT40","459 - 10500MTLP-S"]
[null,null,"EMS 2 - CANADIAN SOLAR138","1452 - CS3W-455",null,null,"EMS 3 - GROWATT41","471 - GW60K-MT"]
[null,null,"EMS 2 - CANADIAN SOLAR139","1469 - CS6W-550MB-AG",null,null,"EMS 3 - GROWATT42","472 - GW36K-MT"]
[null,null,"EMS 2 - CANADIAN SOLAR140","1474 - CS7N-665MS",null,null,"EMS 3 - GROWATT43","481 - MAX80KTL3-LV"]
[null,null,"EMS 2 - CANADIAN SOLAR141","1507 - CS7L-595MB-A6",null,null,"EMS 3 - GROWATT44","495 - 15000TL3-S"]
[null,null,"EMS 2 - CANADIAN SOLAR142","1552 - CS6W-550W",null,null,"EMS 3 - GROWATT45","496 - 8000 MTL-S"]
[null,null,"EMS 2 - CANADIAN SOLAR143","1570 - CS3K-330MS",null,null,"EMS 3 - GROWATT46","503 - MIC 2000TL-X"]
[null,null,"EMS 2 - CANADIAN SOLAR144","1598 - CS6W-535W-MB-AG",null,null,"EMS 3 - GROWATT47","504 - MIC 2500TL-X"]
[null,null,"EMS 2 - CANADIAN SOLAR145","1599 - HIKU6 MONO CS670W",null,null,"EMS 3 - GROWATT48","506 - MIC 3000TL-X"]
[null,null,"EMS 2 - CANADIAN SOLAR146","1608 - CS7N-670MS",null,null,"EMS 3 - GROWATT49","510 - MAX 60KTL3 LV"]
[null,null,"EMS 2 - CANADIAN SOLAR147","1627 - CS3K-330P",null,null,"EMS 3 - GROWATT50","512 - MAX 80KTL3 LV"]
[null,null,"EMS 2 - CANADIAN SOLAR148","1630 - CS3K-335MS",null,null,"EMS 3 - GROWATT51","513 - MIN 3000TL-X"]
[null,null,"EMS 2 - CANADIAN SOLAR149","1631 - CSW-415P",null,null,"EMS 3 - GROWATT52","517 - MAC 60KTL3-X LV"]
[null,null,"EMS 2 - CANADIAN SOLAR150","1649 - CS6K-300P",null,null,"EMS 3 - GROWATT53","520 - 3000-S"]
[null,null,"EMS 2 - CANADIAN SOLAR151","1650 - CS6U-330M",null,null,"EMS 3 - GROWATT54","521 - MID 25KTL3-X "]
[null,null,"EMS 2 - CANADIAN SOLAR152","1665 - CS3U -390 W",null,null,"EMS 3 - GROWATT55","524 - MIC1000TL-X"]
[null,null,"EMS 2 - CANADIAN SOLAR153","1672 - CS6U-335MS",null,null,"EMS 3 - GROWATT56","525 - 7000MTL-S"]
[null,null,"EMS 2 - CANADIAN SOLAR154","1678 - CS3U-335W-POLY",null,null,"EMS 3 - GROWATT57","530 - 22000 TL3-SL"]
[null,null,"EMS 4 - GCL1","5 - 310",null,null,"EMS 3 - GROWATT58","532 - MIN 2500TL-X"]
[null,null,"EMS 4 - GCL2","6 - 315",null,null,"EMS 3 - GROWATT59","551 - 8000MTL-S (8KW)**"]
[null,null,"EMS 4 - GCL3","7 - P6/72H 320",null,null,"EMS 3 - GROWATT60","561 - 8000TL3-S"]
[null,null,"EMS 4 - GCL4","8 - P6/72H 325",null,null,"EMS 3 - GROWATT61","563 - MID 15 KTL3-XL"]
[null,null,"EMS 4 - GCL5","9 - GCL-P6/72H 330",null,null,"EMS 3 - GROWATT62","600 - GROWATT 25000TL3-S"]
[null,null,"EMS 4 - GCL6","81 - P6/72H 335",null,null,"EMS 3 - GROWATT63","601 - MIC 1500 TL-X"]
[null,null,"EMS 4 - GCL7","82 - P6/72H 340",null,null,"EMS 3 - GROWATT64","620 - MIN 4200TL-X"]
[null,null,"EMS 4 - GCL8","176 - P6/72H 365",null,null,"EMS 3 - GROWATT65","634 - 25000 TL3-S"]
[null,null,"EMS 4 - GCL9","199 - P6/60 270",null,null,"EMS 3 - GROWATT66","649 - 9000MTLP-S "]
[null,null,"EMS 4 - GCL10","201 - GCL-P6/72H 375W ",null,null,"EMS 3 - GROWATT67","650 - MID 33KTL3-X"]
[null,null,"EMS 4 - GCL11","216 - P6/72H370",null,null,"EMS 3 - GROWATT68","662 - 8000MTLP-S"]
[null,null,"EMS 4 - GCL12","244 - P6/72 345W",null,null,"EMS 3 - GROWATT69","678 - 3000-S"]
[null,null,"EMS 4 - GCL13","387 - GCL-M6/72H-375",null,null,"EMS 3 - GROWATT70","689 - GROWATT 6000TL-X"]
[null,null,"EMS 4 - GCL14","410 - GCL-M3/72 375W",null,null,"EMS 3 - GROWATT71","705 - MIN10000TL-X"]
[null,null,"EMS 4 - GCL15","454 - GCL P3/72 345W",null,null,"EMS 3 - GROWATT72","716 - MID 17KTL3-X"]
[null,null,"EMS 4 - GCL16","545 - GCL-M3/72H - 400W",null,null,"EMS 3 - GROWATT73","726 - MAC 50KTL3-X LV"]
[null,null,"EMS 4 - GCL17","568 - GCL-P6/72H - 345W",null,null,"EMS 3 - GROWATT74","742 - MIN7000TL-X(E)"]
[null,null,"EMS 4 - GCL18","642 -  GCL-P3/72H345",null,null,"EMS 3 - GROWATT75","751 - MAC 25KTL3-XL"]
[null,null,"EMS 4 - GCL19","676 - GCL-M3/72H-405W",null,null,"EMS 3 - GROWATT76","759 - MID 25KTL3-XL"]
[null,null,"EMS 4 - GCL20","749 - GCL-P6/72 330",null,null,"EMS 3 - GROWATT77","760 - MAC 36KTL3-XL"]
[null,null,"EMS 4 - GCL21","1194 - GCL-M10/72H 550W",null,null,"EMS 3 - GROWATT78","764 - MIN8000TL-X"]
[null,null,"EMS 4 - GCL22","1224 - GCL-M1072H 545W",null,null,"EMS 3 - GROWATT79","795 - MID 30KTL3-X."]
[null,null,"EMS 4 - GCL23","1586 - GCL-M1072H 550W",null,null,"EMS 3 - GROWATT80","796 - MAC 30KTL3-XL."]
[null,null,"EMS 4 - GCL24","1660 - GCL-M10/72GDF545",null,null,"EMS 3 - GROWATT81","808 - MIN8000TL-X(E)"]
[null,null,"EMS 4 - GCL25","1671 - GCL-P6/72H365",null,null,"EMS 3 - GROWATT82","810 - GW3000-XS"]
[null,null,"EMS 4 - GCL26","1675 - GCL-P6/72H 350 W",null,null,"EMS 3 - GROWATT83","813 - MIN7000TL-X(E)"]
[null,null,"EMS 5 - YINGLI1","10 - YL270P-29B",null,null,"EMS 3 - GROWATT84","817 - MID 15 KTL3-XL"]
[null,null,"EMS 5 - YINGLI2","209 - YL330P 330 WP",null,null,"EMS 3 - GROWATT85","822 - MAC 22KTL3-XL"]
[null,null,"EMS 5 - YINGLI3","316 - YL330PD-35B",null,null,"EMS 3 - GROWATT86","828 - 3000TL3-S"]
[null,null,"EMS 5 - YINGLI4","401 - YL-150P-17B",null,null,"EMS 3 - GROWATT87","835 - MID40KTL3-X"]
[null,null,"EMS 5 - YINGLI5","468 - YL240P-29B",null,null,"EMS 3 - GROWATT88","839 - MAC 15KTL-XL"]
[null,null,"EMS 5 - YINGLI6","497 - YL250P-29B",null,null,"EMS 3 - GROWATT89","842 - GW5KBD-NS"]
[null,null,"EMS 5 - YINGLI7","533 - YL330P-35B",null,null,"EMS 3 - GROWATT90","866 - GW5KBD-NS"]
[null,null,"EMS 5 - YINGLI8","764 - YL335P-35B",null,null,"EMS 3 - GROWATT91","872 - MAC 30KTL3-XL"]
[null,null,"EMS 5 - YINGLI9","865 - YL255P-29B - 255 W",null,null,"EMS 3 - GROWATT92","878 - MID 36KTL3-X"]
[null,null,"EMS 5 - YINGLI10","1321 - YL275D-30B",null,null,"EMS 3 - GROWATT93","896 - GW3KB-XS"]
[null,null,"EMS 5 - YINGLI11","1502 - YL330P-35B",null,null,"EMS 3 - GROWATT94","906 - MID 20KTL3-XL"]
[null,null,"EMS 5 - YINGLI12","1626 - YGE72-330W",null,null,"EMS 3 - GROWATT95","926 - MAC 36KTL3-XL"]
[null,null,"EMS 9 - BYD1","11 - 310P6D-36",null,null,"EMS 3 - GROWATT96","928 - MIN 10000TL-X"]
[null,null,"EMS 9 - BYD2","12 - 315P6D-36",null,null,"EMS 3 - GROWATT97","935 - MID 20KTL3-XL"]
[null,null,"EMS 9 - BYD3","13 - 320P6D-36",null,null,"EMS 3 - GROWATT98","942 - MID 36KTL3-X"]
[null,null,"EMS 9 - BYD4","14 - 325P6D-36",null,null,"EMS 3 - GROWATT99","953 - MIN 7000TL-X"]
[null,null,"EMS 9 - BYD5","15 - 330P6D-36",null,null,"EMS 3 - GROWATT100","960 - MIN10000TL-X"]
[null,null,"EMS 9 - BYD6","16 - 335P6D-36",null,null,"EMS 3 - GROWATT101","965 - MID 11 KTL3-S"]
[null,null,"EMS 9 - BYD7","17 - 340P6D-36",null,null,"EMS 3 - GROWATT102","985 - MAC 15KTL3-XL"]
[null,null,"EMS 9 - BYD8","122 - 370M6K-36",null,null,"EMS 3 - GROWATT103","994 - MAX125KTL3 LV)"]
[null,null,"EMS 9 - BYD9","154 - 335PHK-36",null,null,"EMS 3 - GROWATT104","997 - MIN9000TL-X"]
[null,null,"EMS 9 - BYD10","156 - 330PHK-36",null,null,"EMS 3 - GROWATT105","1004 - MAX 100KTL3-X LV"]
[null,null,"EMS 9 - BYD11","157 - 325P6K-36",null,null,"EMS 3 - GROWATT106","1018 - MOD-15KTL3-X"]
[null,null,"EMS 9 - BYD12","181 - PHK-36-SÉRIE-4BB-345",null,null,"EMS 3 - GROWATT107","1021 -  MAC 36KTL3-XL"]
[null,null,"EMS 9 - BYD13","197 - 335P6K-36",null,null,"EMS 3 - GROWATT108","1031 - MAC20KTL3-XL"]
[null,null,"EMS 9 - BYD14","217 - 330P6C-36",null,null,"EMS 3 - GROWATT109","1048 - 13000TL3-S"]
[null,null,"EMS 9 - BYD15","221 - 335P6C-36",null,null,"EMS 3 - GROWATT110","1068 - MAX 125KTL3-X LV"]
[null,null,"EMS 9 - BYD16","241 - 325P6K-36",null,null,"EMS 3 - GROWATT111","1093 - MAX 50KTL3-X2"]
[null,null,"EMS 9 - BYD17","243 - 330P6K-36",null,null,"EMS 3 - GROWATT112","1103 - SPF3500ES DC48V"]
[null,null,"EMS 9 - BYD18","245 - PHK-36-SÉRIE-5BB - 335",null,null,"EMS 3 - GROWATT113","1107 - MAX 75KTL3-XL2"]
[null,null,"EMS 9 - BYD19","248 - 325PHK-36",null,null,"EMS 3 - GROWATT114","1130 - MAC 60KTL3-X MV"]
[null,null,"EMS 9 - BYD20","252 - 335-P6C-36",null,null,"EMS 3 - GROWATT115","1133 - MAC 60 KTL3-X LV"]
[null,null,"EMS 9 - BYD21","256 - 275P6C-30",null,null,"EMS 3 - GROWATT116","1165 - MAX 60KTL3-XL2"]
[null,null,"EMS 9 - BYD22","257 - 340PHK-36",null,null,"EMS 3 - GROWATT117","1205 - MIN9000TL-X"]
[null,null,"EMS 9 - BYD23","317 - 320P6C-36",null,null,"EMS 3 - GROWATT118","1225 - MIN 5000TL-XH"]
[null,null,"EMS 9 - BYD24","334 - 340-P6K-36 340W",null,null,"EMS 3 - GROWATT119","1238 - MAX 50KTL3-XL2"]
[null,null,"EMS 9 - BYD25","459 - BYD 390-MBK-36",null,null,"EMS 3 - GROWATT120","1244 - MAX 50KTL3 LV"]
[null,null,"EMS 9 - BYD26","483 - BYD390-M7K-36-5B",null,null,"EMS 3 - GROWATT121","1259 - MID 30KTL3-XL"]
[null,null,"EMS 9 - BYD27","491 - BYD335-P6K-36-5B",null,null,"EMS 3 - GROWATT122","1285 - MID 15 KTL3-X"]
[null,null,"EMS 9 - BYD28","493 - P6K-36-SÉRIE-5BB",null,null,"EMS 3 - GROWATT123","1320 - MAX 110KTL3-X LV"]
[null,null,"EMS 9 - BYD29","577 - 400MIK-36",null,null,"EMS 3 - GROWATT124","1331 - MAC25KTL3-XL"]
[null,null,"EMS 9 - BYD30","587 - 335P6CK-36",null,null,"EMS 3 - GROWATT125","1348 - MID 15KTL3-XL"]
[null,null,"EMS 9 - BYD31","600 - 270P6C-30",null,null,"EMS 3 - GROWATT126","1359 - MIN 3000 TL-XH"]
[null,null,"EMS 9 - BYD32","626 - PHK-36-SERIE-4BB - 335",null,null,"EMS 6 - KSTAR NEW ENERGY1","8 - KSG-20K"]
[null,null,"EMS 9 - BYD33","629 - 400M7K-36",null,null,"EMS 6 - KSTAR NEW ENERGY2","56 - KSG-12K-LV"]
[null,null,"EMS 9 - BYD34","710 - BYD340PIK-36",null,null,"EMS 6 - KSTAR NEW ENERGY3","119 - KSG-DM 15KW"]
[null,null,"EMS 9 - BYD35","735 - BYD400-MIK-36-5B",null,null,"EMS 6 - KSTAR NEW ENERGY4","125 - KSG-3K-SM"]
[null,null,"EMS 9 - BYD36","785 - 340P6K-36",null,null,"EMS 6 - KSTAR NEW ENERGY5","134 - KSG-32K-LV"]
[null,null,"EMS 9 - BYD37","808 - BYD400-M7K-36-5B",null,null,"EMS 6 - KSTAR NEW ENERGY6","147 - KSG-36K"]
[null,null,"EMS 9 - BYD38","820 -  BYD340-P6K-36-5B.",null,null,"EMS 6 - KSTAR NEW ENERGY7","148 - KSG-50K"]
[null,null,"EMS 9 - BYD39","827 - BYD400MIK-36",null,null,"EMS 6 - KSTAR NEW ENERGY8","149 - KSG-60K"]
[null,null,"EMS 9 - BYD40","899 - BYD400M7K-36",null,null,"EMS 6 - KSTAR NEW ENERGY9","161 - KSG-5K-DM"]
[null,null,"EMS 9 - BYD41","930 - BYD340-PIK-36",null,null,"EMS 6 - KSTAR NEW ENERGY10","1019 - BLUE-G-3000S-G2-M1"]
[null,null,"EMS 9 - BYD42","935 - 340P6C-36",null,null,"EMS 6 - KSTAR NEW ENERGY11","1050 - BLUE-G 6000D"]
[null,null,"EMS 9 - BYD43","939 - M7K-36-SÉRIE-5BB - 390",null,null,"EMS 6 - KSTAR NEW ENERGY12","1100 - BLUE - G 5000D"]
[null,null,"EMS 9 - BYD44","985 - PIK-36-SERIES-5BB - 340W",null,null,"EMS 6 - KSTAR NEW ENERGY13","1208 - BLUE-G 3000D"]
[null,null,"EMS 9 - BYD45","1021 - BYD445MIK-39",null,null,"EMS 6 - KSTAR NEW ENERGY14","1216 -  BLUE-G 3000D"]
[null,null,"EMS 9 - BYD46","1023 - BYD 360-MBK-36",null,null,"EMS 6 - KSTAR NEW ENERGY15","1347 - KSG-3K-SM"]
[null,null,"EMS 9 - BYD47","1136 - 370-MBK-36",null,null,"EMS 6 - KSTAR NEW ENERGY16","1363 - BLUE-G 3000S "]
[null,null,"EMS 9 - BYD48","1142 - 345PHK - 36",null,null,"EMS 7 - SMA SOLAR TECHNOLOGY1","9 - SUNNY BOY 3.0"]
[null,null,"EMS 9 - BYD49","1143 - BYD370MIK-33",null,null,"EMS 7 - SMA SOLAR TECHNOLOGY2","10 - SUNNY BOY 3.6"]
[null,null,"EMS 9 - BYD50","1181 - 450 MGK-36",null,null,"EMS 7 - SMA SOLAR TECHNOLOGY3","11 - SUNNY BOY 4.0"]
[null,null,"EMS 9 - BYD51","1223 - BYD535MLTK36",null,null,"EMS 7 - SMA SOLAR TECHNOLOGY4","12 - SUNNY BOY 5.0"]
[null,null,"EMS 9 - BYD52","1289 - BYD530MLTK-36",null,null,"EMS 7 - SMA SOLAR TECHNOLOGY5","13 - SUNNY BOY 1.5"]
[null,null,"EMS 9 - BYD53","1327 - 540 MLK-36",null,null,"EMS 7 - SMA SOLAR TECHNOLOGY6","14 - SUNNY BOY 2.5"]
[null,null,"EMS 9 - BYD54","1337 - BYD535MLK-36",null,null,"EMS 7 - SMA SOLAR TECHNOLOGY7","117 - SUNNY TRIPOWER 60"]
[null,null,"EMS 9 - BYD55","1368 - 455 MGK-36",null,null,"EMS 7 - SMA SOLAR TECHNOLOGY8","150 - SUNNY TRIPOWER 20000TL"]
[null,null,"EMS 9 - BYD56","1375 - 530 MLK-36",null,null,"EMS 7 - SMA SOLAR TECHNOLOGY9","183 - SUNNY TRIPOWER CORE1 STP 50-40"]
[null,null,"EMS 9 - BYD57","1394 -  MLK-36 530W",null,null,"EMS 7 - SMA SOLAR TECHNOLOGY10","211 - SB4.0-1AV-40"]
[null,null,"EMS 9 - BYD58","1430 - BYD455MLK-36",null,null,"EMS 7 - SMA SOLAR TECHNOLOGY11","212 - SB3.0-1AV-40"]
[null,null,"EMS 9 - BYD59","1440 - 445 MGK-36 ",null,null,"EMS 7 - SMA SOLAR TECHNOLOGY12","214 - SHP75-10 75KW"]
[null,null,"EMS 9 - BYD60","1456 - MGK-36",null,null,"EMS 7 - SMA SOLAR TECHNOLOGY13","215 - SB5.0-1AV-40"]
[null,null,"EMS 9 - BYD61","1466 - MLTK-36-SERIES-9BB 530W",null,null,"EMS 7 - SMA SOLAR TECHNOLOGY14","240 - SUNNY TRIPOWER 50"]
[null,null,"EMS 9 - BYD62","1480 - BYD540MLK-36",null,null,"EMS 7 - SMA SOLAR TECHNOLOGY15","256 - 15000 TL"]
[null,null,"EMS 9 - BYD63","1584 - BYD - 450 MGK-36",null,null,"EMS 7 - SMA SOLAR TECHNOLOGY16","263 - SB2.5-1VL-40"]
[null,null,"EMS 10 - JINKO SOLAR1","18 - JKM245P",null,null,"EMS 7 - SMA SOLAR TECHNOLOGY17","269 - SUNNY BOY 6KW"]
[null,null,"EMS 10 - JINKO SOLAR2","19 - JKM250P",null,null,"EMS 7 - SMA SOLAR TECHNOLOGY18","299 - SUNNY TRIPOWER 25000TL"]
[null,null,"EMS 10 - JINKO SOLAR3","20 - JKM255P",null,null,"EMS 7 - SMA SOLAR TECHNOLOGY19","324 - SUNNY HIGHPOWER PEAK1 "]
[null,null,"EMS 10 - JINKO SOLAR4","21 - JKM260P",null,null,"EMS 7 - SMA SOLAR TECHNOLOGY20","456 - SB4.0.1AV-41"]
[null,null,"EMS 10 - JINKO SOLAR5","22 - JKM265P",null,null,"EMS 7 - SMA SOLAR TECHNOLOGY21","457 - SUNNY BOY 6.0"]
[null,null,"EMS 10 - JINKO SOLAR6","71 - JKM305PP",null,null,"EMS 7 - SMA SOLAR TECHNOLOGY22","458 - SUNNY TRIPOWER CORE 1 STP 50-40"]
[null,null,"EMS 10 - JINKO SOLAR7","72 - JKM310PP",null,null,"EMS 7 - SMA SOLAR TECHNOLOGY23","519 - SB6.0-1AV-41"]
[null,null,"EMS 10 - JINKO SOLAR8","73 - JKM315PP",null,null,"EMS 7 - SMA SOLAR TECHNOLOGY24","665 - SB5.0-1AV-41"]
[null,null,"EMS 10 - JINKO SOLAR9","74 - JKM320PP",null,null,"EMS 7 - SMA SOLAR TECHNOLOGY25","1000 - SB5.0-1AV-40"]
[null,null,"EMS 10 - JINKO SOLAR10","75 - JKM325PP",null,null,"EMS 7 - SMA SOLAR TECHNOLOGY26","1122 - TRIPOWER CORE2 110KW"]
[null,null,"EMS 10 - JINKO SOLAR11","76 - JKM330PP-72",null,null,"EMS 8 - WEG1","15 - SIW500H - ST013"]
[null,null,"EMS 10 - JINKO SOLAR12","108 - JKM335PP",null,null,"EMS 8 - WEG2","16 - SIW500H - ST018"]
[null,null,"EMS 10 - JINKO SOLAR13","109 - JKM340PP-72H",null,null,"EMS 8 - WEG3","17 - SIW500H - ST022"]
[null,null,"EMS 10 - JINKO SOLAR14","195 - JKM365M-72",null,null,"EMS 8 - WEG4","18 - SIW500H - ST030-M3"]
[null,null,"EMS 10 - JINKO SOLAR15","205 - JKM390M-72-V",null,null,"EMS 8 - WEG5","19 - SIW500H - ST036"]
[null,null,"EMS 10 - JINKO SOLAR16","215 - JKM335PP-72H-V",null,null,"EMS 8 - WEG6","20 - SIW500H - ST040"]
[null,null,"EMS 10 - JINKO SOLAR17","254 - JKM270PP",null,null,"EMS 8 - WEG7","21 - SIW500H - ST050"]
[null,null,"EMS 10 - JINKO SOLAR18","255 - JKM330M",null,null,"EMS 8 - WEG8","39 - SIW300 M015"]
[null,null,"EMS 10 - JINKO SOLAR19","265 - CHEETAH 72M-V",null,null,"EMS 8 - WEG9","40 - SIW300 M025"]
[null,null,"EMS 10 - JINKO SOLAR20","298 - JKM335PP-72",null,null,"EMS 8 - WEG10","41 - SIW300 M050"]
[null,null,"EMS 10 - JINKO SOLAR21","323 - JKM400M-72H",null,null,"EMS 8 - WEG11","71 - SUN2000-33KTL"]
[null,null,"EMS 10 - JINKO SOLAR22","343 - JKM400M-72HL-V",null,null,"EMS 8 - WEG12","118 - SIW300H M020"]
[null,null,"EMS 10 - JINKO SOLAR23","345 - JKM400M-72H-V",null,null,"EMS 8 - WEG13","135 - SIW300H M030"]
[null,null,"EMS 10 - JINKO SOLAR24","375 - JKM335PP-J4",null,null,"EMS 8 - WEG14","136 - SIW300H M040"]
[null,null,"EMS 10 - JINKO SOLAR25","393 - JKM390M-72HL-V",null,null,"EMS 8 - WEG15","186 - SIW300H M050"]
[null,null,"EMS 10 - JINKO SOLAR26","416 - JKM335PP-72-V",null,null,"EMS 8 - WEG16","217 - SIW500H ST060"]
[null,null,"EMS 10 - JINKO SOLAR27","439 - JKM390M-72H",null,null,"EMS 8 - WEG17","218 - SIW500H ST017"]
[null,null,"EMS 10 - JINKO SOLAR28","440 - JKM400M-72",null,null,"EMS 8 - WEG18","338 - SIW500H ST020"]
[null,null,"EMS 10 - JINKO SOLAR29","478 - JKM400M-72H-V",null,null,"EMS 8 - WEG19","353 - SIW500H-ST012"]
[null,null,"EMS 10 - JINKO SOLAR30","500 -  JKM 390M-72H-V",null,null,"EMS 8 - WEG20","378 - SIW500H-ST015"]
[null,null,"EMS 10 - JINKO SOLAR31","520 - JKM340PP-72",null,null,"EMS 8 - WEG21","455 - SIW500H - ST040"]
[null,null,"EMS 10 - JINKO SOLAR32","527 - JKM410M-72H-V",null,null,"EMS 8 - WEG22","518 - SIW200-M085"]
[null,null,"EMS 10 - JINKO SOLAR33","531 - JKM340PP-72-V",null,null,"EMS 8 - WEG23","597 - SIW200-M100"]
[null,null,"EMS 10 - JINKO SOLAR34","541 - JKM340PP-72H-V",null,null,"EMS 8 - WEG24","622 - SIW300H M060 L1"]
[null,null,"EMS 10 - JINKO SOLAR35","556 - JKM440M-6TL4-V",null,null,"EMS 8 - WEG25","631 - SIW300H - M050 L1 - 5KW"]
[null,null,"EMS 10 - JINKO SOLAR36","578 - JKM435M-6TL4",null,null,"EMS 8 - WEG26","633 - SIW300H M020 L1"]
[null,null,"EMS 10 - JINKO SOLAR37","580 - JKM440M-6TL4",null,null,"EMS 8 - WEG27","636 - SIW500H-ST100HV"]
[null,null,"EMS 10 - JINKO SOLAR38","590 - JKM440M-78H-V",null,null,"EMS 8 - WEG28","640 - SIW300H M040 L1 (SUN2000L-4KTL-L1)"]
[null,null,"EMS 10 - JINKO SOLAR39","594 - JKM340M-60H ",null,null,"EMS 8 - WEG29","682 - SIW300H M030 L1 (SUN2000L-3KTL L1)"]
[null,null,"EMS 10 - JINKO SOLAR40","609 - JKM335M-60-V",null,null,"EMS 8 - WEG30","753 - SIW200F M030"]
[null,null,"EMS 10 - JINKO SOLAR41","613 - JKM465M-7RL3",null,null,"EMS 8 - WEG31","756 - SIW200F M060"]
[null,null,"EMS 10 - JINKO SOLAR42","620 - JKM410M-72H-MBB-BDVP",null,null,"EMS 8 - WEG32","776 - SIW400 – ST075"]
[null,null,"EMS 10 - JINKO SOLAR43","657 - JKM400M-72H-MBB-BDVP",null,null,"EMS 8 - WEG33","797 - SIW500H-ST100-M1"]
[null,null,"EMS 10 - JINKO SOLAR44","659 - JKM410M-72H-MBB-BDVP",null,null,"EMS 8 - WEG34","800 - SIW200F-M036"]
[null,null,"EMS 10 - JINKO SOLAR45","661 - JKM440M-78H",null,null,"EMS 8 - WEG35","805 - SIW200F-M050"]
[null,null,"EMS 10 - JINKO SOLAR46","670 - JKM405M-72H-V",null,null,"EMS 8 - WEG36","812 - SIW200F-M046"]
[null,null,"EMS 10 - JINKO SOLAR47","674 - JKM410M-72H-V",null,null,"EMS 8 - WEG37","836 - SIW200G M050 W0"]
[null,null,"EMS 10 - JINKO SOLAR48","677 - JKM440M-6TL4-V",null,null,"EMS 8 - WEG38","850 - SIW200 M050"]
[null,null,"EMS 10 - JINKO SOLAR49","695 - JKM410M-72H",null,null,"EMS 8 - WEG39","854 - SIW200G - M060 WO"]
[null,null,"EMS 10 - JINKO SOLAR50","725 - JKM340M-72-V",null,null,"EMS 8 - WEG40","863 - SIW500H-ST040 - M3"]
[null,null,"EMS 10 - JINKO SOLAR51","742 - JKM465M-7RL3-V",null,null,"EMS 8 - WEG41","865 - SIW200  M100 (GW 10K -MS)"]
[null,null,"EMS 10 - JINKO SOLAR52","750 - JKM380M-72-V",null,null,"EMS 8 - WEG42","868 - SIW200G M030 WO"]
[null,null,"EMS 10 - JINKO SOLAR53","766 - JKM535M-72HL4-V",null,null,"EMS 8 - WEG43","869 - SIW 200 M030"]
[null,null,"EMS 10 - JINKO SOLAR54","783 - JKM440M-60HL4-V",null,null,"EMS 8 - WEG44","873 - SIW200G M070 WO "]
[null,null,"EMS 10 - JINKO SOLAR55","791 - CHEETAH HC 72M 390W",null,null,"EMS 8 - WEG45","886 - SIW300 M040 L1 (HUAWEI SUN2000-4KTL L1)"]
[null,null,"EMS 10 - JINKO SOLAR56","799 - JKM440M-6HL4-V",null,null,"EMS 8 - WEG46","900 - SIW200G-M050 WO"]
[null,null,"EMS 10 - JINKO SOLAR57","804 - JKM435M-6TL4-V",null,null,"EMS 8 - WEG47","901 - SIW200G M070"]
[null,null,"EMS 10 - JINKO SOLAR58","806 - JKM525M-7TL4-V",null,null,"EMS 8 - WEG48","907 - SIW400G - T025 WEG"]
[null,null,"EMS 10 - JINKO SOLAR59","817 - JKM450M-60HL40-V",null,null,"EMS 8 - WEG49","912 - SIW500H ST020 M2"]
[null,null,"EMS 10 - JINKO SOLAR60","819 - JKM450M-6TL4-V",null,null,"EMS 8 - WEG50","922 - SIW400G T025 WO"]
[null,null,"EMS 10 - JINKO SOLAR61","822 - JKM460M-7RL3V",null,null,"EMS 8 - WEG51","925 - SIW400-ST075"]
[null,null,"EMS 10 - JINKO SOLAR62","828 - JKM530M-72HL4-V",null,null,"EMS 8 - WEG52","930 - SIW500H ST012 M2"]
[null,null,"EMS 10 - JINKO SOLAR63","829 - JKM450M-7RL3",null,null,"EMS 8 - WEG53","936 - SIW500H-ST015-M2"]
[null,null,"EMS 10 - JINKO SOLAR64","831 - JKM525M-72HL4-TV",null,null,"EMS 8 - WEG54","949 - SIW200G-M090 - W0"]
[null,null,"EMS 10 - JINKO SOLAR65","867 - JKM525M-7TL4-BDVP",null,null,"EMS 8 - WEG55","961 - ST500 200HV"]
[null,null,"EMS 10 - JINKO SOLAR66","870 - JKM460M-6HL4-V - 460 W",null,null,"EMS 8 - WEG56","966 - SIW200G M080 W0"]
[null,null,"EMS 10 - JINKO SOLAR67","876 - JKM450M-60HL4-V",null,null,"EMS 8 - WEG57","972 - SIW400G T025 W0"]
[null,null,"EMS 10 - JINKO SOLAR68","885 - JKM450M-6HL4",null,null,"EMS 8 - WEG58","991 - WEG SIW500H-SK020"]
[null,null,"EMS 10 - JINKO SOLAR69","891 - JKM-460M-7RL3",null,null,"EMS 8 - WEG59","1010 - SIW500H ST036 M3"]
[null,null,"EMS 10 - JINKO SOLAR70","901 - JKM445M-7RL3-V",null,null,"EMS 8 - WEG60","1028 - SIW200G M105 W0"]
[null,null,"EMS 10 - JINKO SOLAR71","902 - JKM460M-60HL4-4",null,null,"EMS 8 - WEG61","1058 - SIW500H ST200 HV (SUN2000-215KTL-H0)"]
[null,null,"EMS 10 - JINKO SOLAR72","905 - JKM455M -60HL4-V",null,null,"EMS 8 - WEG62","1069 - SIW500H SK020"]
[null,null,"EMS 10 - JINKO SOLAR73","907 - JKM455M-7RL3-V",null,null,"EMS 8 - WEG63","1096 - SIW300 M015"]
[null,null,"EMS 10 - JINKO SOLAR74","917 - JKM530M-72HL4-TV",null,null,"EMS 8 - WEG64","1114 - SIW500H ST030"]
[null,null,"EMS 10 - JINKO SOLAR75","955 - JKM-535M-72HL4-TV",null,null,"EMS 8 - WEG65","1115 - SIW 200G M080 W0"]
[null,null,"EMS 10 - JINKO SOLAR76","967 - JKM540M-7TL4-V",null,null,"EMS 8 - WEG66","1129 - SIW200G-M090 WO"]
[null,null,"EMS 10 - JINKO SOLAR77","978 - JKM445M-60HL4-V",null,null,"EMS 8 - WEG67","1134 - WEG - SUN2000-60KTL-M0"]
[null,null,"EMS 10 - JINKO SOLAR78","982 - JKM525M-72HL4-TV",null,null,"EMS 8 - WEG68","1135 - WEG - SUN2000-30KTL-M3"]
[null,null,"EMS 10 - JINKO SOLAR79","983 - JKM530M-7TL4-V",null,null,"EMS 8 - WEG69","1137 - SUN2000-20KTL-MO"]
[null,null,"EMS 10 - JINKO SOLAR80","1051 - JKM550M-72HL4-V",null,null,"EMS 8 - WEG70","1173 - SIW200G M030 W0"]
[null,null,"EMS 10 - JINKO SOLAR81","1059 - JKM540M-72HL4-V",null,null,"EMS 8 - WEG71","1219 - WEG-SIW500G T075 W0"]
[null,null,"EMS 10 - JINKO SOLAR82","1094 - DHM-72-10- 545W",null,null,"EMS 8 - WEG72","1221 - SIW500H ST030 M3"]
[null,null,"EMS 10 - JINKO SOLAR83","1099 - JKM430M-78H-V",null,null,"EMS 8 - WEG73","1222 -  SIW400G T012 W0"]
[null,null,"EMS 10 - JINKO SOLAR84","1115 - JKM540M-72HL4-TV",null,null,"EMS 8 - WEG74","1226 - SIW500G T075 W0 "]
[null,null,"EMS 10 - JINKO SOLAR85","1120 - JKM540M-60HL4-V",null,null,"EMS 8 - WEG75","1234 - SIW400G - T015 - W0"]
[null,null,"EMS 10 - JINKO SOLAR86","1126 - JKM340M-72HL4-TV",null,null,"EMS 8 - WEG76","1247 - SIW400G T020 W0"]
[null,null,"EMS 10 - JINKO SOLAR87","1146 - JKM545M-72HL4",null,null,"EMS 8 - WEG77","1258 - SIW200-M080"]
[null,null,"EMS 10 - JINKO SOLAR88","1167 - JKM470M-7RL3-V",null,null,"EMS 8 - WEG78","1282 - SIW200G M105"]
[null,null,"EMS 10 - JINKO SOLAR89","1177 - DHM450-782L9/BF",null,null,"EMS 8 - WEG79","1307 - SIW500H ST100 HV"]
[null,null,"EMS 10 - JINKO SOLAR90","1190 - JKM460M-60HL4-V",null,null,"EMS 8 - WEG80","1313 - SIW600T020-44"]
[null,null,"EMS 10 - JINKO SOLAR91","1193 - JKM450M-60HL4-V",null,null,"EMS 8 - WEG81","1316 - SIW500H ST040-M3"]
[null,null,"EMS 10 - JINKO SOLAR92","1203 - JKM470M-7RL3-V",null,null,"EMS 8 - WEG82","1325 - SIW500H ST200 HV"]
[null,null,"EMS 10 - JINKO SOLAR93","1212 - JKM545M-72HL4-TV",null,null,"EMS 8 - WEG83","1326 - SUN 2000-100KTL-H1"]
[null,null,"EMS 10 - JINKO SOLAR94","1217 - JKM530M-72HL4-BDVP",null,null,"EMS 8 - WEG84","1353 - SB1.5-1VL-40 - 1,5KW"]
[null,null,"EMS 10 - JINKO SOLAR95","1247 - JKM450-72HL4",null,null,"EMS 8 - WEG85","1367 - SIW500H - ST030\r"]
[null,null,"EMS 10 - JINKO SOLAR96","1249 - JKM450M-60HL4",null,null,"EMS 11 - ABB LTDA 1","23 - PVI-10.0-TL-OUTD"]
[null,null,"EMS 10 - JINKO SOLAR97","1250 - JKM540M-72HL4",null,null,"EMS 11 - ABB LTDA 2","24 - PVI-12.5-TL-OUTD"]
[null,null,"EMS 10 - JINKO SOLAR98","1255 - JKM470M-7RL3",null,null,"EMS 11 - ABB LTDA 3","33 - UNO-DM-1.2-TL-PLUS"]
[null,null,"EMS 10 - JINKO SOLAR99","1271 - JKM545M-72HL4-V",null,null,"EMS 11 - ABB LTDA 4","34 - UNO-DM-2.0-TL-PLUS-SB"]
[null,null,"EMS 10 - JINKO SOLAR100","1278 - JKM470-60HL4-V",null,null,"EMS 11 - ABB LTDA 5","35 - UNO-DM-3.3-TL-PLUS"]
[null,null,"EMS 10 - JINKO SOLAR101","1281 - JKM450M-6TL4",null,null,"EMS 11 - ABB LTDA 6","36 - UNO-DM-4.0-TL-PLUS"]
[null,null,"EMS 10 - JINKO SOLAR102","1293 - JKM530M-72HL4",null,null,"EMS 11 - ABB LTDA 7","37 - UNO-DM-4.6-TL-PLUS"]
[null,null,"EMS 10 - JINKO SOLAR103","1319 - JKM550N-72HL4-BDV",null,null,"EMS 11 - ABB LTDA 8","38 - UNO-DM-5.0-TL-PLUS"]
[null,null,"EMS 10 - JINKO SOLAR104","1328 - JKM565N-72HL4",null,null,"EMS 11 - ABB LTDA 9","57 - TRIO-TM-50.0-400"]
[null,null,"EMS 10 - JINKO SOLAR105","1331 - JKM550M-72HL4-V",null,null,"EMS 11 - ABB LTDA 10","58 - TRIO-TM-60.0-480"]
[null,null,"EMS 10 - JINKO SOLAR106","1334 - JKM530M-72HL4-TV",null,null,"EMS 11 - ABB LTDA 11","59 - TRIO-27.6-TL-OUTD"]
[null,null,"EMS 10 - JINKO SOLAR107","1338 - JKM550W 72HL4-BDV",null,null,"EMS 11 - ABB LTDA 12","120 - PVI-6000-TL-OUTD"]
[null,null,"EMS 10 - JINKO SOLAR108","1346 - JKM465N-60HL4-V",null,null,"EMS 11 - ABB LTDA 13","160 - TRIO-TM-20.0-400"]
[null,null,"EMS 10 - JINKO SOLAR109","1360 - JKM455M -60HL4-V",null,null,"EMS 11 - ABB LTDA 14","205 - UNO-DM-6.0-TL-PLUS"]
[null,null,"EMS 10 - JINKO SOLAR110","1363 - JKM460M-60HL4-V",null,null,"EMS 11 - ABB LTDA 15","241 - PVS-60-TL-SX2"]
[null,null,"EMS 10 - JINKO SOLAR111","1366 - JKM565N-72HL4-V",null,null,"EMS 11 - ABB LTDA 16","245 - PVS-100-TL"]
[null,null,"EMS 10 - JINKO SOLAR112","1369 - JKM540M-72HL4-V",null,null,"EMS 11 - ABB LTDA 17","251 - PVS-120-TL-SX2"]
[null,null,"EMS 10 - JINKO SOLAR113","1370 - JKM470N-60HL4-V",null,null,"EMS 11 - ABB LTDA 18","262 - TRIO-50.0-TL-OUTD"]
[null,null,"EMS 10 - JINKO SOLAR114","1380 - JKM550M-72HL4-TV",null,null,"EMS 11 - ABB LTDA 19","382 - TRIO-20.0-TL-OUTD"]
[null,null,"EMS 10 - JINKO SOLAR115","1381 - JKM565N-72HL4-V",null,null,"EMS 11 - ABB LTDA 20","388 - UNO-DM-4.0-TL-PLUS-SB"]
[null,null,"EMS 10 - JINKO SOLAR116","1411 - JKM565M-7RL4-V",null,null,"EMS 11 - ABB LTDA 21","389 - UNO-DM-6.0-TL-PLUS-SB-G"]
[null,null,"EMS 10 - JINKO SOLAR117","1437 - JKM550M-72HL4-TV",null,null,"EMS 11 - ABB LTDA 22","392 - UNO-DM-4.6-TL-PLUS-SB"]
[null,null,"EMS 10 - JINKO SOLAR118","1453 - JKM330PP-72-V",null,null,"EMS 11 - ABB LTDA 23","395 - UNO-DM-5.0-TL-PLUS-SB"]
[null,null,"EMS 10 - JINKO SOLAR119","1479 - JKM550M-72HL4",null,null,"EMS 11 - ABB LTDA 24","421 - PVS-50-TL"]
[null,null,"EMS 10 - JINKO SOLAR120","1482 - JKM460M-60HL4",null,null,"EMS 11 - ABB LTDA 25","483 - UNO DM 5K-TL-PLUS-B"]
[null,null,"EMS 10 - JINKO SOLAR121","1519 - JKM400M-72HTV",null,null,"EMS 11 - ABB LTDA 26","558 - PRO-33.0-TL-OUTD"]
[null,null,"EMS 10 - JINKO SOLAR122","1527 -  JKM510M-7TL4-V",null,null,"EMS 11 - ABB LTDA 27","677 - PVS-50-TL-SX"]
[null,null,"EMS 10 - JINKO SOLAR123","1531 - JKM590N-78HL4-BDV",null,null,"EMS 11 - ABB LTDA 28","679 - PVI-3.0-TL-OUTD"]
[null,null,"EMS 10 - JINKO SOLAR124","1545 - JKM510M-7TL4-V",null,null,"EMS 11 - ABB LTDA 29","691 - TRIO-27.6-TL-OUTD--S2X-400/JP"]
[null,null,"EMS 10 - JINKO SOLAR125","1563 - JKM475M-7RL3-V",null,null,"EMS 11 - ABB LTDA 30","848 - PVS-175-TL"]
[null,null,"EMS 10 - JINKO SOLAR126","1580 - 540M-72HL4-BDVP",null,null,"EMS 13 - REFUSOL1","60 - 020K"]
[null,null,"EMS 10 - JINKO SOLAR127","1589 - JKM570N-72HL4-BDV",null,null,"EMS 13 - REFUSOL2","61 - 017K"]
[null,null,"EMS 10 - JINKO SOLAR128","1611 - JKM575N-72HL4-V",null,null,"EMS 13 - REFUSOL3","62 - 013K"]
[null,null,"EMS 10 - JINKO SOLAR129","1612 - JKM575N-72HL4",null,null,"EMS 13 - REFUSOL4","63 - 010K"]
[null,null,"EMS 10 - JINKO SOLAR130","1664 - JKM540M-72HL4-BDVP",null,null,"EMS 13 - REFUSOL5","64 - 008K"]
[null,null,"EMS 10 - JINKO SOLAR131","1695 - JKM535-7TL4-V",null,null,"EMS 13 - REFUSOL6","91 - 40K"]
[null,null,"EMS 12 - JA SOLAR1","26 - JAP6-72-305/4BB-1",null,null,"EMS 13 - REFUSOL7","92 - 46K-MV"]
[null,null,"EMS 12 - JA SOLAR2","27 - JAP6-72-310/4BB-1",null,null,"EMS 13 - REFUSOL8","154 - REFUSOL 22,000W"]
[null,null,"EMS 12 - JA SOLAR3","29 - JAP6-72-320/4BB-1",null,null,"EMS 13 - REFUSOL9","198 - 20 K 865P020.000"]
[null,null,"EMS 12 - JA SOLAR4","30 - JAP6-72-325/4BB-1",null,null,"EMS 13 - REFUSOL10","216 - REFUONE 3K-2T"]
[null,null,"EMS 12 - JA SOLAR5","88 - JAM6-72-340",null,null,"EMS 13 - REFUSOL11","223 - REFUONE 5K-2T"]
[null,null,"EMS 12 - JA SOLAR6","89 - JAM6-72-345",null,null,"EMS 13 - REFUSOL12","228 - 801P002300 3KW"]
[null,null,"EMS 12 - JA SOLAR7","90 - JAM6-72-350",null,null,"EMS 13 - REFUSOL13","229 - 842P0400.10"]
[null,null,"EMS 12 - JA SOLAR8","91 - JAM6-72-355",null,null,"EMS 13 - REFUSOL14","237 - 7K-2T"]
[null,null,"EMS 12 - JA SOLAR9","92 - JAM6-72-360",null,null,"EMS 13 - REFUSOL15","239 - 11K"]
[null,null,"EMS 12 - JA SOLAR10","128 - JAP72S03-335/SC",null,null,"EMS 13 - REFUSOL16","242 - REFUONE 7K- 2T"]
[null,null,"EMS 12 - JA SOLAR11","133 - JAM72S01-355",null,null,"EMS 13 - REFUSOL17","254 - 801P005200 5KW"]
[null,null,"EMS 12 - JA SOLAR12","134 - JAM72S01-360",null,null,"EMS 13 - REFUSOL18","301 - 801P003200 3KW"]
[null,null,"EMS 12 - JA SOLAR13","135 - JAM72S01-365",null,null,"EMS 13 - REFUSOL19","325 - 23K"]
[null,null,"EMS 12 - JA SOLAR14","136 - JAM72S01-370",null,null,"EMS 13 - REFUSOL20","334 - REFUONE 1,6K-1T"]
[null,null,"EMS 12 - JA SOLAR15","137 - JAM72S01-370",null,null,"EMS 13 - REFUSOL21","346 - 11K 865P020.000"]
[null,null,"EMS 12 - JA SOLAR16","138 - JAM72S01-375",null,null,"EMS 13 - REFUSOL22","356 - 801P007200 7,5KW"]
[null,null,"EMS 12 - JA SOLAR17","141 - JAP72S01-330",null,null,"EMS 13 - REFUSOL23","362 - REFUSOL 20K"]
[null,null,"EMS 12 - JA SOLAR18","158 - JAP6(K)-72-330",null,null,"EMS 13 - REFUSOL24","366 - 840P040.010"]
[null,null,"EMS 12 - JA SOLAR19","232 - JAP72S01-335/SC",null,null,"EMS 13 - REFUSOL25","373 - 865P020.000 11K"]
[null,null,"EMS 12 - JA SOLAR20","240 - JAM72S01-340/PR ",null,null,"EMS 13 - REFUSOL26","380 - REFUSOL 008K-020K"]
[null,null,"EMS 12 - JA SOLAR21","288 - JAM72S10-405/PR",null,null,"EMS 13 - REFUSOL27","381 - REFUONE 5K-2T"]
[null,null,"EMS 12 - JA SOLAR22","311 - JAP72S01-335W",null,null,"EMS 13 - REFUSOL28","391 - 008K-020K"]
[null,null,"EMS 12 - JA SOLAR23","335 - JAP72S03-335W",null,null,"EMS 13 - REFUSOL29","394 - REFUSOL 40K"]
[null,null,"EMS 12 - JA SOLAR24","337 - JAP72S03-335/SC",null,null,"EMS 13 - REFUSOL30","398 - 33K-2T"]
[null,null,"EMS 12 - JA SOLAR25","366 - JAP72S03 325",null,null,"EMS 13 - REFUSOL31","399 - 25K-2T "]
[null,null,"EMS 12 - JA SOLAR26","378 - JAM78S10-440W",null,null,"EMS 13 - REFUSOL32","427 - 850P025-13K"]
[null,null,"EMS 12 - JA SOLAR27","392 - JAM72S09-390/PR-390W",null,null,"EMS 13 - REFUSOL33","428 - 50K-3T (26KW)"]
[null,null,"EMS 12 - JA SOLAR28","399 - JAP72S10-335/SC",null,null,"EMS 13 - REFUSOL34","429 - 50K-3T"]
[null,null,"EMS 12 - JA SOLAR29","417 - JAP72S09 330/SC",null,null,"EMS 13 - REFUSOL35","445 - 25K-2T (13KW)"]
[null,null,"EMS 12 - JA SOLAR30","470 - JAM72S10-405/MR",null,null,"EMS 13 - REFUSOL36","452 - 33K-2T (18KW)"]
[null,null,"EMS 12 - JA SOLAR31","471 - JAM72S09-385/PR",null,null,"EMS 13 - REFUSOL37","460 - 867P013.010-13K"]
[null,null,"EMS 12 - JA SOLAR32","494 - JAM78S10-440/MR",null,null,"EMS 13 - REFUSOL38","461 - 25K-2T (13.5KW)"]
[null,null,"EMS 12 - JA SOLAR33","551 - JAM72S10-400/PR",null,null,"EMS 13 - REFUSOL39","476 - REFUSOL 33K-2T"]
[null,null,"EMS 12 - JA SOLAR34","576 - JAM72S10-400/MR",null,null,"EMS 13 - REFUSOL40","477 - 801P1K6100"]
[null,null,"EMS 12 - JA SOLAR35","595 - JAM72S20-450/MR",null,null,"EMS 13 - REFUSOL41","505 - 25K-2T(25KW-380V)"]
[null,null,"EMS 12 - JA SOLAR36","596 - JAM72S10-395/PR",null,null,"EMS 13 - REFUSOL42","533 - REFUSOL 50K-3T"]
[null,null,"EMS 12 - JA SOLAR37","605 -  JAM72D10-400/MB",null,null,"EMS 13 - REFUSOL43","534 - REFUONE 1,6K-1T"]
[null,null,"EMS 12 - JA SOLAR38","617 - JAM72S03-395/PR",null,null,"EMS 13 - REFUSOL44","547 - 50K-3T (27,5KW)"]
[null,null,"EMS 12 - JA SOLAR39","634 - JAM72S30-535/MR",null,null,"EMS 13 - REFUSOL45","594 - 33K-2T (17,1KW)"]
[null,null,"EMS 12 - JA SOLAR40","654 - JAM78S10-445/MR",null,null,"EMS 13 - REFUSOL46","602 - REFUSOL 40K (22KW)"]
[null,null,"EMS 12 - JA SOLAR41","658 - JAP72S03-330/SC",null,null,"EMS 13 - REFUSOL47","618 - REFUSOL 40K (22KW - 220V)"]
[null,null,"EMS 12 - JA SOLAR42","666 - JAM 72S03-390/PR",null,null,"EMS 13 - REFUSOL48","684 - 25K-2T 850P025200"]
[null,null,"EMS 12 - JA SOLAR43","671 - JAM72S30-535/MR",null,null,"EMS 13 - REFUSOL49","686 - RUFUONE 3.3K-1T"]
[null,null,"EMS 12 - JA SOLAR44","673 - JAM72S09-390/PR",null,null,"EMS 13 - REFUSOL50","721 - REFUSOL 33K-2T"]
[null,null,"EMS 12 - JA SOLAR45","692 - JAM72S20-440-MR",null,null,"EMS 13 - REFUSOL51","968 - 20K-2T"]
[null,null,"EMS 12 - JA SOLAR46","700 - JAM72S20-455/MR/1000V",null,null,"EMS 13 - REFUSOL52","993 - 25K-2T 850P025200"]
[null,null,"EMS 12 - JA SOLAR47","709 - JAM72S03 400/PR",null,null,"EMS 13 - REFUSOL53","1099 - REFUSOL 40K 22KW"]
[null,null,"EMS 12 - JA SOLAR48","733 - JAP72S01-325/SC",null,null,"EMS 13 - REFUSOL54","1154 - 25K-T2 220V"]
[null,null,"EMS 12 - JA SOLAR49","771 - JAM78S10-450/MR",null,null,"EMS 13 - REFUSOL55","1268 - REFUSOL 20K-2T (11KW)"]
[null,null,"EMS 12 - JA SOLAR50","807 - JAM72S30 535W",null,null,"EMS 13 - REFUSOL56","1342 - REFUONE 3.3K1T"]
[null,null,"EMS 12 - JA SOLAR51","830 - JAM72S10-395/MR",null,null,"EMS 14 - SUNGROW1","65 - SG4K-D"]
[null,null,"EMS 12 - JA SOLAR52","853 - JAM72S30- 540/MR",null,null,"EMS 14 - SUNGROW2","66 - SG5K-D"]
[null,null,"EMS 12 - JA SOLAR53","854 - JAM72S10- 410/PR",null,null,"EMS 14 - SUNGROW3","67 - SG6K-D"]
[null,null,"EMS 12 - JA SOLAR54","877 - JAM66S30-500/MR",null,null,"EMS 14 - SUNGROW4","68 - SG3K-S"]
[null,null,"EMS 12 - JA SOLAR55","913 - JAM72-D30-540W",null,null,"EMS 14 - SUNGROW5","69 - SG2K-S"]
[null,null,"EMS 12 - JA SOLAR56","916 - JAM72S30-550-MR",null,null,"EMS 14 - SUNGROW6","132 - SG10KTL-M"]
[null,null,"EMS 12 - JA SOLAR57","920 - JAM72D30-540MB",null,null,"EMS 14 - SUNGROW7","133 - SG12KTL-M"]
[null,null,"EMS 12 - JA SOLAR58","956 - JAM72S30-540/MR",null,null,"EMS 14 - SUNGROW8","144 - SG-36KTL-M"]
[null,null,"EMS 12 - JA SOLAR59","957 - JAM78S10-455/MR",null,null,"EMS 14 - SUNGROW9","171 - SG20KTL-M"]
[null,null,"EMS 12 - JA SOLAR60","984 - JAM72S30-545/MR",null,null,"EMS 14 - SUNGROW10","172 - SG15KTL-M"]
[null,null,"EMS 12 - JA SOLAR61","1054 - JAM72S20-455/MR",null,null,"EMS 14 - SUNGROW11","194 - SG60KTL"]
[null,null,"EMS 12 - JA SOLAR62","1161 - JAM72S30-550/MR",null,null,"EMS 14 - SUNGROW12","201 - SG8K3-D"]
[null,null,"EMS 12 - JA SOLAR63","1227 - JAM72D30-550-MB",null,null,"EMS 14 - SUNGROW13","283 - SG50CX"]
[null,null,"EMS 12 - JA SOLAR64","1234 - JAM72S30-550/MR.",null,null,"EMS 14 - SUNGROW14","292 - SG110CX"]
[null,null,"EMS 12 - JA SOLAR65","1248 - JAM72D30-535/MD",null,null,"EMS 14 - SUNGROW15","344 - SG50KTL-M"]
[null,null,"EMS 12 - JA SOLAR66","1265 - JAM72S10-410/MR",null,null,"EMS 14 - SUNGROW16","348 - SG3K-D"]
[null,null,"EMS 12 - JA SOLAR67","1347 - JAM-72D30-550/MB",null,null,"EMS 14 - SUNGROW17","371 - SG250HX 1500V"]
[null,null,"EMS 12 - JA SOLAR68","1367 - JAM72D30-535/MB",null,null,"EMS 14 - SUNGROW18","406 - SG125HV"]
[null,null,"EMS 12 - JA SOLAR69","1379 - JAM72S30-530/MR",null,null,"EMS 14 - SUNGROW19","448 - SG33CX"]
[null,null,"EMS 12 - JA SOLAR70","1441 - JAM78D30-600/MB",null,null,"EMS 14 - SUNGROW20","449 - SG40CX"]
[null,null,"EMS 12 - JA SOLAR71","1476 - JAM72D30-600MB",null,null,"EMS 14 - SUNGROW21","616 - SG25CX-SA"]
[null,null,"EMS 12 - JA SOLAR72","1546 - JAM78D30-590/MB",null,null,"EMS 14 - SUNGROW22","773 - SG75CX"]
[null,null,"EMS 12 - JA SOLAR73","1583 - JAM72S30-555/MR",null,null,"EMS 14 - SUNGROW23","852 - SG15RT"]
[null,null,"EMS 12 - JA SOLAR74","1594 - JAM72D30-550/GB",null,null,"EMS 14 - SUNGROW24","877 - SG20RT"]
[null,null,"EMS 12 - JA SOLAR75","1602 - JAN78D40-615/GB",null,null,"EMS 14 - SUNGROW25","979 - SG12RT"]
[null,null,"EMS 12 - JA SOLAR76","1688 - JAM72D20-455/MB",null,null,"EMS 14 - SUNGROW26","982 - 5KTL-SM/EU"]
[null,null,"EMS 12 - JA SOLAR77","1691 - JAM72D30-545/MB",null,null,"EMS 14 - SUNGROW27","1052 - SG5.0RS"]
[null,null,"EMS 16 - SUNLIGHT1","35 - SL-250W",null,null,"EMS 14 - SUNGROW28","1091 - SG3.0RS-S"]
[null,null,"EMS 16 - SUNLIGHT2","36 - SL-255W",null,null,"EMS 14 - SUNGROW29","1095 - SG9.0RS"]
[null,null,"EMS 16 - SUNLIGHT3","37 - SL-260W",null,null,"EMS 14 - SUNGROW30","1101 - SG6.0RS"]
[null,null,"EMS 16 - SUNLIGHT4","38 - SL-265W",null,null,"EMS 14 - SUNGROW31","1118 - SG10RS"]
[null,null,"EMS 16 - SUNLIGHT5","39 - SL-270W",null,null,"EMS 14 - SUNGROW32","1121 - SG8.0RS"]
[null,null,"EMS 16 - SUNLIGHT6","40 - SL-275W",null,null,"EMS 14 - SUNGROW33","1150 - SG333HX"]
[null,null,"EMS 18 - QCELLS1","41 - 315",null,null,"EMS 14 - SUNGROW34","1155 - SG250HV"]
[null,null,"EMS 18 - QCELLS2","42 - 320",null,null,"EMS 14 - SUNGROW35","1171 - SG4.0RS"]
[null,null,"EMS 18 - QCELLS3","43 - 325",null,null,"EMS 15 - APSYSTEMS1","70 - YC500A"]
[null,null,"EMS 18 - QCELLS4","44 - 330",null,null,"EMS 15 - APSYSTEMS2","123 - YC600"]
[null,null,"EMS 18 - QCELLS5","45 - 335",null,null,"EMS 15 - APSYSTEMS3","124 - YC1000"]
[null,null,"EMS 18 - QCELLS6","110 - Q PRIME L-G5.2-335",null,null,"EMS 15 - APSYSTEMS4","258 - QS1 1200W"]
[null,null,"EMS 18 - QCELLS7","123 - Q.PEAK L-G5.0.G 365",null,null,"EMS 15 - APSYSTEMS5","369 - QS1-2-220"]
[null,null,"EMS 18 - QCELLS8","178 - POWER L-G5 365W",null,null,"EMS 15 - APSYSTEMS6","485 - YC1000-3"]
[null,null,"EMS 18 - QCELLS9","250 - Q.POWER LG-5 330",null,null,"EMS 15 - APSYSTEMS7","526 - YC600-BR"]
[null,null,"EMS 18 - QCELLS10","260 - Q.POWER L-G5 335W",null,null,"EMS 15 - APSYSTEMS8","553 - QS1A"]
[null,null,"EMS 18 - QCELLS11","267 - Q-PEAK L-G5",null,null,"EMS 15 - APSYSTEMS9","671 - MI-1500W"]
[null,null,"EMS 18 - QCELLS12","286 - Q.PLUS DUO L-G5.2",null,null,"EMS 15 - APSYSTEMS10","702 - YC500I"]
[null,null,"EMS 18 - QCELLS13","313 - Q.PEAK DUO L-G5. 2 375",null,null,"EMS 15 - APSYSTEMS11","735 - QS1A-1500"]
[null,null,"EMS 18 - QCELLS14","318 - Q.PLUS DUO L-G5.2 375W",null,null,"EMS 15 - APSYSTEMS12","882 - DS3D"]
[null,null,"EMS 18 - QCELLS15","325 - Q.PEAK DUO L-G5.2 395",null,null,"EMS 15 - APSYSTEMS13","1047 - QT2D"]
[null,null,"EMS 18 - QCELLS16","336 - Q.PEAK L-G5.0.G ",null,null,"EMS 15 - APSYSTEMS14","1127 - DS3D-L 1,6KW"]
[null,null,"EMS 18 - QCELLS17","341 - Q. PEAK L-G5.0.G 365W",null,null,"EMS 15 - APSYSTEMS15","1138 - YC600B"]
[null,null,"EMS 18 - QCELLS18","346 - Q.PEAK L-G5.0.G-375W",null,null,"EMS 15 - APSYSTEMS16","1240 - DS3D-2,0KW"]
[null,null,"EMS 18 - QCELLS19","350 - Q.PEAK DUO L-G7.3 400W",null,null,"EMS 17 - ECOSOLYS1","72 - ECOS 1K PLUS"]
[null,null,"EMS 18 - QCELLS20","370 - Q.PEAK DUO L-G7.3 400W",null,null,"EMS 17 - ECOSOLYS2","73 - ECOS 2000"]
[null,null,"EMS 18 - QCELLS21","377 - Q.PEAK DUO L-G7.2-400W",null,null,"EMS 17 - ECOSOLYS3","74 - ECOS 5000"]
[null,null,"EMS 18 - QCELLS22","391 - MONO PERC 400",null,null,"EMS 17 - ECOSOLYS4","191 - ECOS 2000 PLUS"]
[null,null,"EMS 18 - QCELLS23","402 - Q.PEAK DUO L-G7.3 395",null,null,"EMS 17 - ECOSOLYS5","192 - ECOS 3000"]
[null,null,"EMS 18 - QCELLS24","549 - Q.PEAK DUO L-G7.2",null,null,"EMS 17 - ECOSOLYS6","308 - ES GT-05K"]
[null,null,"EMS 18 - QCELLS25","564 - Q.PEAK DUO L-G7.2 - 395",null,null,"EMS 17 - ECOSOLYS7","313 - ECOSOLYS GT 12"]
[null,null,"EMS 18 - QCELLS26","606 - Q.PEAK DUO L-G8-425W",null,null,"EMS 17 - ECOSOLYS8","322 - ES GT-60K"]
[null,null,"EMS 18 - QCELLS27","638 - Q.PEAK L-G5 375W",null,null,"EMS 17 - ECOSOLYS9","345 - ES GT-12K"]
[null,null,"EMS 18 - QCELLS28","639 - Q.PLUS DUO L-G5.2-375W",null,null,"EMS 17 - ECOSOLYS10","365 - ES GT-30K"]
[null,null,"EMS 18 - QCELLS29","740 - Q.PEAK DUO L-G6 425",null,null,"EMS 17 - ECOSOLYS11","413 - ES GT-16K-220"]
[null,null,"EMS 18 - QCELLS30","751 - Q.PEAK DUO L-G8 430W",null,null,"EMS 17 - ECOSOLYS12","420 - ES GT-10K-220"]
[null,null,"EMS 18 - QCELLS31","789 - Q.PEAK DUO L-G6 410W",null,null,"EMS 17 - ECOSOLYS13","469 - ES GT-15K"]
[null,null,"EMS 18 - QCELLS32","793 - Q.PEAK DUO L-G8-430W",null,null,"EMS 17 - ECOSOLYS14","632 - ES GT-12K-220"]
[null,null,"EMS 18 - QCELLS33","868 - Q.PEAK DUO L-G6 430W",null,null,"EMS 17 - ECOSOLYS15","643 - ES GT-20K-V2"]
[null,null,"EMS 18 - QCELLS34","932 - Q.PEAK DUO L-G.3 425W",null,null,"EMS 17 - ECOSOLYS16","945 - ES GT-08K\u0002V2"]
[null,null,"EMS 18 - QCELLS35","1356 - Q.PEAK DUO ML-G9 395W",null,null,"EMS 17 - ECOSOLYS17","1192 - ES GT-05K-V2 "]
[null,null,"EMS 18 - QCELLS36","1388 - Q.PEAK DOU L-G8.3",null,null,"EMS 19 - SOLAREDGE1","75 - SE12.5K"]
[null,null,"EMS 18 - QCELLS37","1415 - Q.CELLS L-G5.0.G.Q",null,null,"EMS 19 - SOLAREDGE2","76 - SE15K"]
[null,null,"EMS 18 - QCELLS38","1585 - Q.PEAK DUO XL-G11.3-585W",null,null,"EMS 19 - SOLAREDGE3","77 - SE16K"]
[null,null,"EMS 18 - QCELLS39","1662 - Q.POWER L - G5 330W",null,null,"EMS 19 - SOLAREDGE4","78 - SE17K"]
[null,null,"EMS 21 - AMERISOLAR1","46 - AS-6P 300W",null,null,"EMS 19 - SOLAREDGE5","79 - SE25K"]
[null,null,"EMS 21 - AMERISOLAR2","47 - AS-6P 305W",null,null,"EMS 19 - SOLAREDGE6","80 - SE27.6K"]
[null,null,"EMS 21 - AMERISOLAR3","48 - AS-6P 310W",null,null,"EMS 19 - SOLAREDGE7","320 - SE75K    "]
[null,null,"EMS 21 - AMERISOLAR4","49 - AS-6P 315",null,null,"EMS 19 - SOLAREDGE8","400 - SE27.6K - 15.2KW"]
[null,null,"EMS 21 - AMERISOLAR5","50 - AS-6P 320W",null,null,"EMS 19 - SOLAREDGE9","418 - SE27,6K - 26,4KW"]
[null,null,"EMS 21 - AMERISOLAR6","51 - AS-6P 325W",null,null,"EMS 19 - SOLAREDGE10","435 - SE17K - 9,9KW"]
[null,null,"EMS 21 - AMERISOLAR7","52 - AS-6P 330W",null,null,"EMS 19 - SOLAREDGE11","444 - SE75K-127/220"]
[null,null,"EMS 21 - AMERISOLAR8","53 - AS-6P 325W",null,null,"EMS 19 - SOLAREDGE12","453 - SE3680H"]
[null,null,"EMS 21 - AMERISOLAR9","127 - AS-6P 340W",null,null,"EMS 19 - SOLAREDGE13","454 - SE6000H"]
[null,null,"EMS 21 - AMERISOLAR10","196 - AS-6M PERC 375W",null,null,"EMS 19 - SOLAREDGE14","463 - SE9200H"]
[null,null,"EMS 21 - AMERISOLAR11","319 - AS-6M PERC 340W",null,null,"EMS 19 - SOLAREDGE15","480 - SE27.6K - 220V"]
[null,null,"EMS 21 - AMERISOLAR12","434 - AS-6M 365",null,null,"EMS 19 - SOLAREDGE16","509 - SE20.1K"]
[null,null,"EMS 21 - AMERISOLAR13","467 - AS-6M PERC 370W",null,null,"EMS 19 - SOLAREDGE17","543 - SE75K - 43,5 - 127/220"]
[null,null,"EMS 21 - AMERISOLAR14","529 - AS-6M-HC 400W",null,null,"EMS 19 - SOLAREDGE18","555 - SE 20,1K"]
[null,null,"EMS 21 - AMERISOLAR15","553 - AS-6M-375W",null,null,"EMS 19 - SOLAREDGE19","626 - SE75K - 45,6KW"]
[null,null,"EMS 21 - AMERISOLAR16","570 - AS-6M 380W",null,null,"EMS 19 - SOLAREDGE20","771 - SE33.3K"]
[null,null,"EMS 21 - AMERISOLAR17","610 - AS-6M-HC PERC - 380W",null,null,"EMS 19 - SOLAREDGE21","938 - SE33.3K 18,400"]
[null,null,"EMS 21 - AMERISOLAR18","685 - AS-6M-HCB 400W",null,null,"EMS 19 - SOLAREDGE22","1016 - SE100K"]
[null,null,"EMS 21 - AMERISOLAR19","703 - AS-6M-HC 400W",null,null,"EMS 19 - SOLAREDGE23","1097 - SE100K"]
[null,null,"EMS 21 - AMERISOLAR20","738 - AS-6M144-HC 440 W",null,null,"EMS 19 - SOLAREDGE24","1152 - SE8250H"]
[null,null,"EMS 21 - AMERISOLAR21","748 - AS-6P - 335W",null,null,"EMS 19 - SOLAREDGE25","1335 - SE 5000H"]
[null,null,"EMS 21 - AMERISOLAR22","786 - AS-6M144-HC - 445W",null,null,"EMS 19 - SOLAREDGE26","1362 -  SE75K - 380/220V"]
[null,null,"EMS 21 - AMERISOLAR23","802 - AS-6M 400",null,null,"EMS 20 - OMNIKSOL1","81 - 3K-TL2"]
[null,null,"EMS 21 - AMERISOLAR24","840 - AS-6M BHC-445W",null,null,"EMS 20 - OMNIKSOL2","82 - 4K-TL2"]
[null,null,"EMS 21 - AMERISOLAR25","845 - AS-6M-BHC-450W",null,null,"EMS 20 - OMNIKSOL3","83 - 5K-TL2"]
[null,null,"EMS 21 - AMERISOLAR26","862 - AS - 6M144BHC-450",null,null,"EMS 20 - OMNIKSOL4","107 - M600"]
[null,null,"EMS 21 - AMERISOLAR27","866 - AS-6P/345W",null,null,"EMS 20 - OMNIKSOL5","163 - 13K-TL3"]
[null,null,"EMS 21 - AMERISOLAR28","914 - AS-7M144-HC-550WP",null,null,"EMS 20 - OMNIKSOL6","164 - 10K-TL3"]
[null,null,"EMS 21 - AMERISOLAR29","936 - AS-6M144-HC-450",null,null,"EMS 20 - OMNIKSOL7","266 - 50K-TL3-H"]
[null,null,"EMS 21 - AMERISOLAR30","954 - AS-6M-HC 410W",null,null,"EMS 24 - HUAWEI1","84 - SUN2000-8KTL"]
[null,null,"EMS 21 - AMERISOLAR31","975 - AS-7M144-HC-545W",null,null,"EMS 24 - HUAWEI2","85 - SUN2000-12KTL"]
[null,null,"EMS 21 - AMERISOLAR32","1195 - AS-7M144-HC 540",null,null,"EMS 24 - HUAWEI3","86 - SUN2000-17KTL"]
[null,null,"EMS 21 - AMERISOLAR33","1216 - AS-6M-HC 605W",null,null,"EMS 24 - HUAWEI4","87 - SUN2000-20KTL"]
[null,null,"EMS 21 - AMERISOLAR34","1226 - AS-8M120-HC-605W",null,null,"EMS 24 - HUAWEI5","197 - SUN2000-33KTL"]
[null,null,"EMS 21 - AMERISOLAR35","1238 - AS-7M132-HC 505W",null,null,"EMS 24 - HUAWEI6","226 - SUN2000-36KTL"]
[null,null,"EMS 21 - AMERISOLAR36","1240 - AS-6M30 320W",null,null,"EMS 24 - HUAWEI7","230 - SIW 500H - ST018"]
[null,null,"EMS 21 - AMERISOLAR37","1354 - AS-6M144-HC 460W",null,null,"EMS 24 - HUAWEI8","246 - SUN2000-60KTL-M0"]
[null,null,"EMS 21 - AMERISOLAR38","1461 - AS-6M BHC-445W",null,null,"EMS 24 - HUAWEI9","248 - SIW 300 ST50"]
[null,null,"EMS 21 - AMERISOLAR39","1632 - ESPHSC-540W",null,null,"EMS 24 - HUAWEI10","249 - SIW 300 ST020"]
[null,null,"EMS 21 - AMERISOLAR40","1663 - AS-7M144-HC - 545 W",null,null,"EMS 24 - HUAWEI11","252 - SIW 300 ST30"]
[null,null,"EMS 22 - TALESUN1","54 - 260 TP660P",null,null,"EMS 24 - HUAWEI12","259 - SIW 300 ST040"]
[null,null,"EMS 22 - TALESUN2","55 - 265 TP660P",null,null,"EMS 24 - HUAWEI13","270 - SUN 2000 13KTL"]
[null,null,"EMS 22 - TALESUN3","56 - TP660P 270",null,null,"EMS 24 - HUAWEI14","291 - SUN 2000L-5KTL"]
[null,null,"EMS 22 - TALESUN4","57 - 275 TP660P",null,null,"EMS 24 - HUAWEI15","293 - SUN 2000L-3KTL"]
[null,null,"EMS 22 - TALESUN5","62 - TP672P 315",null,null,"EMS 24 - HUAWEI16","304 - SUN2000-100KTL-H1"]
[null,null,"EMS 22 - TALESUN6","63 - TP672P 320",null,null,"EMS 24 - HUAWEI17","319 - SUN2000-40KTL"]
[null,null,"EMS 22 - TALESUN7","64 - TP672P 325",null,null,"EMS 24 - HUAWEI18","347 - SUN2000-15KTL"]
[null,null,"EMS 22 - TALESUN8","65 - TP672P 330",null,null,"EMS 24 - HUAWEI19","350 - SUN2000L-4KTL"]
[null,null,"EMS 22 - TALESUN9","333 - TP672P-340",null,null,"EMS 24 - HUAWEI20","484 - SUN2000-30KTL"]
[null,null,"EMS 22 - TALESUN10","342 - TPM672M - 375",null,null,"EMS 24 - HUAWEI21","507 - SUN2000-20KTL-M0"]
[null,null,"EMS 22 - TALESUN11","367 - TP672M-375W",null,null,"EMS 24 - HUAWEI22","527 - SUN2000-12KTL-MO"]
[null,null,"EMS 22 - TALESUN12","513 - TP6H72M(H) - 400",null,null,"EMS 24 - HUAWEI23","531 - SUN2000-33KTL-A"]
[null,null,"EMS 22 - TALESUN13","534 - TP6H72P-350W",null,null,"EMS 24 - HUAWEI24","556 - SUN2000-15KTL-M0"]
[null,null,"EMS 22 - TALESUN14","561 - TP6F72M 400W",null,null,"EMS 24 - HUAWEI25","557 - SUN2000L-2KTL"]
[null,null,"EMS 22 - TALESUN15","584 - TP6H72M-375W",null,null,"EMS 24 - HUAWEI26","583 - SUN2000-60KTL-HV-D1-001"]
[null,null,"EMS 22 - TALESUN16","653 - TP6H72M-400W",null,null,"EMS 24 - HUAWEI27","585 - SUN2000-4KTL-L1"]
[null,null,"EMS 22 - TALESUN17","669 - TD672M-375W",null,null,"EMS 24 - HUAWEI28","709 - SUN2000-40KTL-JP"]
[null,null,"EMS 22 - TALESUN18","732 - TP6H72M(H)-405",null,null,"EMS 24 - HUAWEI29","798 - SUN2000-30KTL-M3"]
[null,null,"EMS 22 - TALESUN19","918 - TP6L72M-450W",null,null,"EMS 24 - HUAWEI30","815 - SUN2000-215KTL-H0"]
[null,null,"EMS 22 - TALESUN20","965 - TP7F72M(H) - 550",null,null,"EMS 24 - HUAWEI31","880 - SUN2000-100KTL-M1"]
[null,null,"EMS 22 - TALESUN21","972 - TS450M12-45H - 450",null,null,"EMS 24 - HUAWEI32","893 - SUN2000-12KTL-M2"]
[null,null,"EMS 22 - TALESUN22","1062 - TD6G72M 400W",null,null,"EMS 24 - HUAWEI33","910 - SUN2000-20KTL-M3"]
[null,null,"EMS 22 - TALESUN23","1092 - TD7G72M 550W",null,null,"EMS 24 - HUAWEI34","913 - SUN2000-15KTL-M2"]
[null,null,"EMS 22 - TALESUN24","1113 - TP7F72M 535W",null,null,"EMS 24 - HUAWEI35","1013 - SUN2000-215KTL-H3 200KW"]
[null,null,"EMS 22 - TALESUN25","1117 - TP6L72M(H)-440",null,null,"EMS 24 - HUAWEI36","1038 - SUN2000-20KTL-M2"]
[null,null,"EMS 22 - TALESUN26","1165 - TP6H72M(H)-550",null,null,"EMS 24 - HUAWEI37","1039 - SUN2000-6KTL-L1"]
[null,null,"EMS 22 - TALESUN27","1404 - TALESUN 550WP",null,null,"EMS 24 - HUAWEI38","1062 - PHB27K-MT"]
[null,null,"EMS 22 - TALESUN28","1413 - TD7G72M 545W",null,null,"EMS 24 - HUAWEI39","1094 - SUN2000-215KTL-H0"]
[null,null,"EMS 22 - TALESUN29","1505 - TSM472H-545W",null,null,"EMS 24 - HUAWEI40","1110 - SUN2000-200KTL-H0"]
[null,null,"EMS 22 - TALESUN30","1581 - TS560S8B-144",null,null,"EMS 24 - HUAWEI41","1304 - SUN2000-250KTL-H1"]
[null,null,"EMS 22 - TALESUN31","1638 -  TSM472 H - 560W ",null,null,"EMS 24 - HUAWEI42","1334 - SUN2000-330KTL-H1"]
[null,null,"EMS 22 - TALESUN32","1677 - TP672M 320W",null,null,"EMS 24 - HUAWEI43","1360 - SUN2000L-4.6KTL"]
[null,null,"EMS 22 - TALESUN33","1684 - TS550S8A 560W",null,null,"EMS 26 - PHB1","88 - PHB1500-NS"]
[null,null,"EMS 23 - DAH SOLAR1","58 - DHP72 315",null,null,"EMS 26 - PHB2","89 - PHB3000-NS"]
[null,null,"EMS 23 - DAH SOLAR2","59 - DHP72 320",null,null,"EMS 26 - PHB3","90 - PHB5000D-NS"]
[null,null,"EMS 23 - DAH SOLAR3","60 - DHP72 325",null,null,"EMS 26 - PHB4","126 - PHB60K-MT"]
[null,null,"EMS 23 - DAH SOLAR4","61 - DHP72 330",null,null,"EMS 26 - PHB5","127 - PHB14K-DT"]
[null,null,"EMS 23 - DAH SOLAR5","183 - DHM72 360W",null,null,"EMS 26 - PHB6","128 - PHB25K-DT"]
[null,null,"EMS 23 - DAH SOLAR6","187 - 360",null,null,"EMS 26 - PHB7","129 - PHB20K-DT"]
[null,null,"EMS 23 - DAH SOLAR7","206 - DHM72 330",null,null,"EMS 26 - PHB8","188 - PHB35K-MT"]
[null,null,"EMS 23 - DAH SOLAR8","233 - 335WP",null,null,"EMS 26 - PHB9","386 - PHB20K-MT"]
[null,null,"EMS 23 - DAH SOLAR9","268 - DHP72-335W",null,null,"EMS 26 - PHB10","404 - PHB36K-MT "]
[null,null,"EMS 23 - DAH SOLAR10","277 - DAH SOLAR DS330W",null,null,"EMS 26 - PHB11","491 - PHB75K-MT"]
[null,null,"EMS 23 - DAH SOLAR11","278 - DHP72 330W",null,null,"EMS 26 - PHB12","523 - PHB 8500-MS"]
[null,null,"EMS 23 - DAH SOLAR12","281 - HCP72X9 355W",null,null,"EMS 26 - PHB13","538 - PHB780-XS"]
[null,null,"EMS 23 - DAH SOLAR13","327 - HCP72X9-405W ",null,null,"EMS 26 - PHB14","549 - PHB85K-MT"]
[null,null,"EMS 23 - DAH SOLAR14","354 - HCP72X9-360W ",null,null,"EMS 26 - PHB15","564 - PHB50K-MT"]
[null,null,"EMS 23 - DAH SOLAR15","358 - HCP72X9 365W",null,null,"EMS 26 - PHB16","567 - PHB1500-XS"]
[null,null,"EMS 23 - DAH SOLAR16","364 - DHP72X-340W",null,null,"EMS 26 - PHB17","573 - PHB12KN-DT"]
[null,null,"EMS 23 - DAH SOLAR17","389 - HCM72X9-405W",null,null,"EMS 26 - PHB18","590 - PHB15K-MT"]
[null,null,"EMS 23 - DAH SOLAR18","390 - DHM72-335",null,null,"EMS 26 - PHB19","654 - PHB6000D-NS"]
[null,null,"EMS 23 - DAH SOLAR19","404 - DHP72-310W",null,null,"EMS 26 - PHB20","707 - PHB21KT-DT"]
[null,null,"EMS 23 - DAH SOLAR20","435 - HCM60X9-335W",null,null,"EMS 26 - PHB21","819 - PHB6000-MS"]
[null,null,"EMS 23 - DAH SOLAR21","453 - HCM78X9-445W",null,null,"EMS 26 - PHB22","825 - PHB5000T-DS"]
[null,null,"EMS 23 - DAH SOLAR22","456 - HCP78X9-400",null,null,"EMS 26 - PHB23","858 - PHB 35KS-MT"]
[null,null,"EMS 23 - DAH SOLAR23","473 - HCP72X9-370W",null,null,"EMS 26 - PHB24","898 - PHB3000N-XS"]
[null,null,"EMS 23 - DAH SOLAR24","481 - HCM72X9 - 400W",null,null,"EMS 26 - PHB25","977 - PHB13KT-DT"]
[null,null,"EMS 23 - DAH SOLAR25","490 - HCP78X9 410W",null,null,"EMS 26 - PHB26","986 - PHB12KF-DT "]
[null,null,"EMS 23 - DAH SOLAR26","508 - HCM72X9-410W",null,null,"EMS 26 - PHB27","996 - PHB2900D-NS"]
[null,null,"EMS 23 - DAH SOLAR27","538 - HCM78X9 - 440W",null,null,"EMS 26 - PHB28","1022 - PHB60KS-MT"]
[null,null,"EMS 23 - DAH SOLAR28","554 - DHM72-365",null,null,"EMS 26 - PHB29","1063 - PHB27K-MT"]
[null,null,"EMS 23 - DAH SOLAR29","588 - HCP78X9 360W",null,null,"EMS 26 - PHB30","1166 - PHB9000F-DT"]
[null,null,"EMS 23 - DAH SOLAR30","623 - HCP78X9-405W",null,null,"EMS 26 - PHB31","1188 - PHB15KF-DT"]
[null,null,"EMS 23 - DAH SOLAR31","641 - HCM72X9-405W ",null,null,"EMS 26 - PHB32","1235 - PHB15KF-DT"]
[null,null,"EMS 23 - DAH SOLAR32","664 - HCM72X9-415W",null,null,"EMS 26 - PHB33","1236 - PHB15KF-DT"]
[null,null,"EMS 23 - DAH SOLAR33","675 - HCP72X9-380W",null,null,"EMS 26 - PHB34","1251 - PHB1800N-XS"]
[null,null,"EMS 23 - DAH SOLAR34","705 - HCP78X9-415W",null,null,"EMS 26 - PHB35","1315 - PHB125K-HT"]
[null,null,"EMS 23 - DAH SOLAR35","715 - HCP72X9-375W",null,null,"EMS 27 - SOFAR1","96 - 3KTLM-G2"]
[null,null,"EMS 23 - DAH SOLAR36","728 - DHM-72L9 445W",null,null,"EMS 27 - SOFAR2","97 - 3.6KTLM-G2"]
[null,null,"EMS 23 - DAH SOLAR37","739 - DHM-72L9 - 440W",null,null,"EMS 27 - SOFAR3","98 - 4KTLM-G2"]
[null,null,"EMS 23 - DAH SOLAR38","767 - DHM-72L9 - 440W",null,null,"EMS 27 - SOFAR4","99 - 4.6KTLM-G2"]
[null,null,"EMS 23 - DAH SOLAR39","781 - DHM-72L9/BF-450W",null,null,"EMS 27 - SOFAR5","100 - 5KTLM-G2"]
[null,null,"EMS 23 - DAH SOLAR40","782 - DHM-72X10 - 530",null,null,"EMS 27 - SOFAR6","101 - 6KTLM-G2"]
[null,null,"EMS 23 - DAH SOLAR41","832 - DHM-72X10-540W",null,null,"EMS 27 - SOFAR7","102 - 7.5KTLM"]
[null,null,"EMS 23 - DAH SOLAR42","835 - HCM78X9-445",null,null,"EMS 27 - SOFAR8","122 - 33000TL"]
[null,null,"EMS 23 - DAH SOLAR43","841 - DHM-72-10- 545W",null,null,"EMS 27 - SOFAR9","130 - 11KTL-X"]
[null,null,"EMS 23 - DAH SOLAR44","847 - DHM-72L9-450W",null,null,"EMS 27 - SOFAR10","131 - 12KTL-X"]
[null,null,"EMS 23 - DAH SOLAR45","857 - DHM-60X10 445W",null,null,"EMS 27 - SOFAR11","137 - 60000TL"]
[null,null,"EMS 23 - DAH SOLAR46","872 - DHM72L9 530W",null,null,"EMS 27 - SOFAR12","138 - 50000TL"]
[null,null,"EMS 23 - DAH SOLAR47","875 - HCM-78X9 - 450W",null,null,"EMS 27 - SOFAR13","139 - 70000TL"]
[null,null,"EMS 23 - DAH SOLAR48","882 - FSM-60X10 - 450W",null,null,"EMS 27 - SOFAR14","165 - 30000TL"]
[null,null,"EMS 23 - DAH SOLAR49","883 - DHM-72X10/BF 545W",null,null,"EMS 27 - SOFAR15","175 - 15000TL"]
[null,null,"EMS 23 - DAH SOLAR50","886 - DHM-72X10-545W",null,null,"EMS 27 - SOFAR16","179 - 20000 TL"]
[null,null,"EMS 23 - DAH SOLAR51","889 - DHM-72L9-BF/440",null,null,"EMS 27 - SOFAR17","180 - 3000 TL"]
[null,null,"EMS 23 - DAH SOLAR52","895 - DHT-M72X10 545W",null,null,"EMS 27 - SOFAR18","207 - 25000TL"]
[null,null,"EMS 23 - DAH SOLAR53","903 - FSM-60X10 - 445W",null,null,"EMS 27 - SOFAR19","296 - 20000TL-G2"]
[null,null,"EMS 23 - DAH SOLAR54","912 - DHM-72L9/BF-450W",null,null,"EMS 27 - SOFAR20","327 - 30000TL-G2"]
[null,null,"EMS 23 - DAH SOLAR55","931 - DHM-60X10-445W",null,null,"EMS 27 - SOFAR21","328 - 33000TL-G2"]
[null,null,"EMS 23 - DAH SOLAR56","942 - DHT-M72X10/BF-545",null,null,"EMS 27 - SOFAR22","377 - 25000TL-G2"]
[null,null,"EMS 23 - DAH SOLAR57","948 - DHM-72L9/BF-545W",null,null,"EMS 27 - SOFAR23","438 - SOFAR 5KTLM-G2"]
[null,null,"EMS 23 - DAH SOLAR58","974 - DHM-60L9-360W",null,null,"EMS 27 - SOFAR24","446 - 3000TL"]
[null,null,"EMS 23 - DAH SOLAR59","987 - DHM-72X10/DG - 545W",null,null,"EMS 27 - SOFAR25","487 - 50000TL-G2"]
[null,null,"EMS 23 - DAH SOLAR60","1012 - DHM-72X10/BF 550W",null,null,"EMS 27 - SOFAR26","493 - 1600-TL-G3"]
[null,null,"EMS 23 - DAH SOLAR61","1015 - FSM-60X10 - 440W",null,null,"EMS 27 - SOFAR27","497 - 13500TL-LV"]
[null,null,"EMS 23 - DAH SOLAR62","1019 - DHM-72L9/BF 460W",null,null,"EMS 27 - SOFAR28","508 - 27500 TL-LV"]
[null,null,"EMS 23 - DAH SOLAR63","1025 - DHM-72L9 - 450W",null,null,"EMS 27 - SOFAR29","516 - SOFAR 3300TL-G3"]
[null,null,"EMS 23 - DAH SOLAR64","1027 - DHM-72X10/BF 540W",null,null,"EMS 27 - SOFAR30","535 - 1600TL-G3"]
[null,null,"EMS 23 - DAH SOLAR65","1048 - DHT-M60X10 460W",null,null,"EMS 27 - SOFAR31","536 - 33000TL-LV"]
[null,null,"EMS 23 - DAH SOLAR66","1053 - DHP72X-340W",null,null,"EMS 27 - SOFAR32","540 - SOFAR 11000TL-LV"]
[null,null,"EMS 23 - DAH SOLAR67","1074 - DHM-60X10 440W",null,null,"EMS 27 - SOFAR33","544 - 16500TL-LV"]
[null,null,"EMS 23 - DAH SOLAR68","1089 - DHT-M60X10-460W",null,null,"EMS 27 - SOFAR34","554 - 3300TL-G3"]
[null,null,"EMS 23 - DAH SOLAR69","1096 - DHM-72X10 535",null,null,"EMS 27 - SOFAR35","568 - 18000TL-LV"]
[null,null,"EMS 23 - DAH SOLAR70","1112 - DHM-72X10 550W",null,null,"EMS 27 - SOFAR36","591 - 8,8KTL-X"]
[null,null,"EMS 23 - DAH SOLAR71","1144 - AE460HM6L-60",null,null,"EMS 27 - SOFAR37","729 - 15000TL-G2"]
[null,null,"EMS 23 - DAH SOLAR72","1158 - FSM-60X10 460W",null,null,"EMS 27 - SOFAR38","730 - SOFAR 75KTL"]
[null,null,"EMS 23 - DAH SOLAR73","1171 - DHM-66X10-505W",null,null,"EMS 27 - SOFAR39","737 - SOFAR 7,5KTLM"]
[null,null,"EMS 23 - DAH SOLAR74","1173 - HCM72X9-545W",null,null,"EMS 27 - SOFAR40","763 - SOFAR 100KTL"]
[null,null,"EMS 23 - DAH SOLAR75","1192 - DHM-72X10/BF 540W",null,null,"EMS 27 - SOFAR41","778 - SOFAR13500TL-LV"]
[null,null,"EMS 23 - DAH SOLAR76","1202 - DHM-72X10 520W",null,null,"EMS 27 - SOFAR42","788 - SOFAR 6KTM-G2"]
[null,null,"EMS 23 - DAH SOLAR77","1230 - DHM-72X10/FS 545W",null,null,"EMS 27 - SOFAR43","927 - 4KTLM-G3 4KW"]
[null,null,"EMS 23 - DAH SOLAR78","1245 - DHM-72X10-540W",null,null,"EMS 27 - SOFAR44","946 - 6KTLM-G3"]
[null,null,"EMS 23 - DAH SOLAR79","1256 - DHM-72X10-545W",null,null,"EMS 27 - SOFAR45","954 - 5KTLM-G3"]
[null,null,"EMS 23 - DAH SOLAR80","1332 - DHM-72L9-460W",null,null,"EMS 27 - SOFAR46","963 - SOFAR 3KTLM-G2\r"]
[null,null,"EMS 23 - DAH SOLAR81","1336 - DHT-M60X10 450",null,null,"EMS 27 - SOFAR47","1055 - 10.5KTLM-G3"]
[null,null,"EMS 23 - DAH SOLAR82","1343 - DHT-M60X10/FS-460W",null,null,"EMS 27 - SOFAR48","1060 - SOFAR 50000TL"]
[null,null,"EMS 23 - DAH SOLAR83","1344 - DHT-M60X10/FS-450W",null,null,"EMS 27 - SOFAR49","1080 - SOFAR 25KTLX-G3."]
[null,null,"EMS 23 - DAH SOLAR84","1357 - DHM-60X10 460W",null,null,"EMS 27 - SOFAR50","1086 - 9KTLM-G3"]
[null,null,"EMS 23 - DAH SOLAR85","1423 - DHM-72X10 545W",null,null,"EMS 27 - SOFAR51","1090 - 3KTLM-G3"]
[null,null,"EMS 23 - DAH SOLAR86","1444 - DAH 460 W MONO HALF",null,null,"EMS 27 - SOFAR52","1123 - 25KLTX-G3"]
[null,null,"EMS 23 - DAH SOLAR87","1477 - DHT-M72X10\r 550W",null,null,"EMS 27 - SOFAR53","1153 - SOFAR 10KTLM-G3"]
[null,null,"EMS 23 - DAH SOLAR88","1489 - DHM-72X10/FS(BW) 555W",null,null,"EMS 27 - SOFAR54","1233 - 20KTLX-G3"]
[null,null,"EMS 23 - DAH SOLAR89","1513 - DHM-72X10/FS-555W",null,null,"EMS 27 - SOFAR55","1249 - SOFAR 7.5KTLM-G3- BR"]
[null,null,"EMS 23 - DAH SOLAR90","1514 -  DHM-72X10 / DG 555W",null,null,"EMS 27 - SOFAR56","1293 - SOFAR 7.7KTLM-G3"]
[null,null,"EMS 23 - DAH SOLAR91","1523 - DHM-T72X10/FS-560W",null,null,"EMS 27 - SOFAR57","1312 - SOFAR 250KTL-HV"]
[null,null,"EMS 23 - DAH SOLAR92","1525 - DHM-72L9/BF 455W",null,null,"EMS 27 - SOFAR58","1339 - 3000TL-G3"]
[null,null,"EMS 23 - DAH SOLAR93","1550 - DHM 72X10(BW) 555W",null,null,"EMS 27 - SOFAR59","1344 -  20KTX-G3-LV"]
[null,null,"EMS 23 - DAH SOLAR94","1561 - DHM- 72X10/BF 555W",null,null,"EMS 27 - SOFAR60","1372 - 3.3TLM-G3"]
[null,null,"EMS 23 - DAH SOLAR95","1574 - DHM-72X10/BF/FS-555",null,null,"EMS 28 - SAJ1","109 - SUNUNO PLUS 1K"]
[null,null,"EMS 23 - DAH SOLAR96","1578 - DHM-72X10 560W",null,null,"EMS 28 - SAJ2","110 - SUNUNO PLUS 1.5K"]
[null,null,"EMS 23 - DAH SOLAR97","1618 - DHM72X10/FS 550W",null,null,"EMS 28 - SAJ3","111 - SUNUNO PLUS 2K"]
[null,null,"EMS 23 - DAH SOLAR98","1622 - HCP72L9-445W",null,null,"EMS 28 - SAJ4","112 - SUNUNO PLUS 2.5K"]
[null,null,"EMS 23 - DAH SOLAR99","1624 - HCM72X9-370W",null,null,"EMS 28 - SAJ5","113 - SUNUNO PLUS 3K"]
[null,null,"EMS 23 - DAH SOLAR100","1642 - DHM-72X10/FS 555W",null,null,"EMS 28 - SAJ6","114 - SUNUNO PLUS 3K-M"]
[null,null,"EMS 23 - DAH SOLAR101","1655 - HCM78X9-460W",null,null,"EMS 28 - SAJ7","115 - SUNUNO PLUS 4K-M"]
[null,null,"EMS 23 - DAH SOLAR102","1680 - DHM-60X10 450 W",null,null,"EMS 28 - SAJ8","116 - SUNUNO PLUS 5K-M"]
[null,null,"EMS 23 - DAH SOLAR103","1687 - DHM-72X10 555W",null,null,"EMS 28 - SAJ9","167 - SUNTRIO-TL15K"]
[null,null,"EMS 25 - RISEN1","66 - RSM72-6-320P",null,null,"EMS 28 - SAJ10","168 - SUNTRIO-TL 12K"]
[null,null,"EMS 25 - RISEN2","67 - RSM72-6-325P",null,null,"EMS 28 - SAJ11","169 - SUNTRIO-TL 17K"]
[null,null,"EMS 25 - RISEN3","68 - RSM72-6-330P",null,null,"EMS 28 - SAJ12","170 - SUNTRIO-TL 20K"]
[null,null,"EMS 25 - RISEN4","69 - RSM72-6-335P",null,null,"EMS 28 - SAJ13","265 - SUNTRIO PLUS 50K"]
[null,null,"EMS 25 - RISEN5","70 - RSM72-6-340P",null,null,"EMS 28 - SAJ14","271 - SUNTRIO PLUS 33K"]
[null,null,"EMS 25 - RISEN6","120 - RSM72-6-360M",null,null,"EMS 28 - SAJ15","278 - SUNTRIO PLUS 25K"]
[null,null,"EMS 25 - RISEN7","121 - RSM60-6-270P",null,null,"EMS 28 - SAJ16","287 - SANTORI TL40 PLUS"]
[null,null,"EMS 25 - RISEN8","155 - RSM72-6-370M",null,null,"EMS 28 - SAJ17","302 - SUNUNO PLUS 6K-M"]
[null,null,"EMS 25 - RISEN9","194 - RSM144-6-360M",null,null,"EMS 28 - SAJ18","316 - SAJ SUNTRIO PLUS 40K"]
[null,null,"EMS 25 - RISEN10","204 - RSM144-6-340P",null,null,"EMS 28 - SAJ19","332 - SUNTRIO PLUS 20K"]
[null,null,"EMS 25 - RISEN11","214 - RISEN 345W",null,null,"EMS 28 - SAJ20","372 - SUNTRIO PLUS 12K "]
[null,null,"EMS 25 - RISEN12","220 - RSM144-6-375M",null,null,"EMS 28 - SAJ21","466 - SUNTRIO PLUS 17KVA"]
[null,null,"EMS 25 - RISEN13","230 - RSM72-6-340M",null,null,"EMS 28 - SAJ22","473 - SUNUNO PLUS 6K-M"]
[null,null,"EMS 25 - RISEN14","263 - RSM72-6-345M",null,null,"EMS 28 - SAJ23","474 - SUNUNO PLUS 60K-M"]
[null,null,"EMS 25 - RISEN15","276 - RSM72-6-375M",null,null,"EMS 28 - SAJ24","529 - SUNTRIO PLUS 15K"]
[null,null,"EMS 25 - RISEN16","290 - RSM144-6-345P",null,null,"EMS 28 - SAJ25","545 - R5-8K-S2"]
[null,null,"EMS 25 - RISEN17","330 - RSM144-6-385M",null,null,"EMS 28 - SAJ26","623 - R5-3K-S2"]
[null,null,"EMS 25 - RISEN18","385 - RSM144-6-400M",null,null,"EMS 28 - SAJ27","641 - R5-5K-S2"]
[null,null,"EMS 25 - RISEN19","394 - RSM72-6-345P",null,null,"EMS 28 - SAJ28","647 - R5-7K-S2"]
[null,null,"EMS 25 - RISEN20","407 - RSM156-6-440M",null,null,"EMS 28 - SAJ29","651 - R5-4K-S2"]
[null,null,"EMS 25 - RISEN21","418 - RSM36-6-150P",null,null,"EMS 28 - SAJ30","652 - R5-6K-S2"]
[null,null,"EMS 25 - RISEN22","445 - RSM150-8-500M",null,null,"EMS 28 - SAJ31","672 - R5-2K-S1"]
[null,null,"EMS 25 - RISEN23","446 - RSM144-6-335P",null,null,"EMS 28 - SAJ32","688 - R5-3K-S1"]
[null,null,"EMS 25 - RISEN24","450 - RSM144-6-355P",null,null,"EMS 28 - SAJ33","757 - R5-10K-T2"]
[null,null,"EMS 25 - RISEN25","466 - RSM144-6-405M",null,null,"EMS 28 - SAJ34","762 - R5-15K-T2"]
[null,null,"EMS 25 - RISEN26","477 - RSM144-6-410M",null,null,"EMS 28 - SAJ35","766 - SUNTRIO PLUS 25K-LV"]
[null,null,"EMS 25 - RISEN27","522 - RSM156-6-410M",null,null,"EMS 28 - SAJ36","794 - R5-20K-T2"]
[null,null,"EMS 25 - RISEN28","526 - RSM156-6-440M",null,null,"EMS 28 - SAJ37","948 - R5-12KT2"]
[null,null,"EMS 25 - RISEN29","566 - RSM144-6-400MDG",null,null,"EMS 28 - SAJ38","956 - R5-5K-T2"]
[null,null,"EMS 25 - RISEN30","571 - RSM144-6 - 410MDG",null,null,"EMS 28 - SAJ39","978 - R5-17K-T2"]
[null,null,"EMS 25 - RISEN31","574 - RSM144-6-415M",null,null,"EMS 28 - SAJ40","989 - R5-10K-T2-15"]
[null,null,"EMS 25 - RISEN32","575 - RSM144-6-380M",null,null,"EMS 28 - SAJ41","990 - R5-3K-S1-15"]
[null,null,"EMS 25 - RISEN33","585 - RSM150-8-500M",null,null,"EMS 28 - SAJ42","1029 - SUNTRIO PLUS 60K"]
[null,null,"EMS 25 - RISEN34","631 - RSM144-7-440BMDG",null,null,"EMS 28 - SAJ43","1030 - R6-30K-T4-32-LV"]
[null,null,"EMS 25 - RISEN35","636 - RSM144-6-440W",null,null,"EMS 28 - SAJ44","1036 - R6-50K-T4-32"]
[null,null,"EMS 25 - RISEN36","660 - RSM 156-6-445 M",null,null,"EMS 28 - SAJ45","1056 - R5-8K-S2-15"]
[null,null,"EMS 25 - RISEN37","668 - RSM150-8-500W",null,null,"EMS 28 - SAJ46","1104 - R6-10K-S3"]
[null,null,"EMS 25 - RISEN38","694 - RSM156-6-450M",null,null,"EMS 28 - SAJ47","1106 - R6-40K-T4-32"]
[null,null,"EMS 25 - RISEN39","721 - RSM156-6-415M",null,null,"EMS 28 - SAJ48","1184 - C6 100K-LV"]
[null,null,"EMS 25 - RISEN40","761 - RSM156-6-450M",null,null,"EMS 28 - SAJ49","1185 - SUNUNO PLUS 60K-M"]
[null,null,"EMS 25 - RISEN41","784 - RSM144-6-450M",null,null,"EMS 28 - SAJ50","1202 - R6-15K-T2-32-LV"]
[null,null,"EMS 25 - RISEN42","811 - RSM156-6-430M-455M",null,null,"EMS 28 - SAJ51","1213 - R6-33K-T3-32"]
[null,null,"EMS 25 - RISEN43","837 - RSM144-7-445M",null,null,"EMS 28 - SAJ52","1223 - R6-25K-T2-32"]
[null,null,"EMS 25 - RISEN44","849 - RISEN120-8-590M",null,null,"EMS 28 - SAJ53","1245 - R5-15K-T2"]
[null,null,"EMS 25 - RISEN45","869 - RSM144-7-445W",null,null,"EMS 28 - SAJ54","1272 - R5-5K-S2-15"]
[null,null,"EMS 25 - RISEN46","878 - RSM15-8-490M",null,null,"EMS 28 - SAJ55","1318 - C6-100K-T9"]
[null,null,"EMS 25 - RISEN47","879 - RSM150-8-490M",null,null,"EMS 29 - NEP1","121 - BDM-300X2"]
[null,null,"EMS 25 - RISEN48","969 - RSM156-6-445M",null,null,"EMS 29 - NEP2","206 - 600W"]
[null,null,"EMS 25 - RISEN49","1001 - RSM144-7-450M",null,null,"EMS 29 - NEP3","1345 - BDM-600"]
[null,null,"EMS 25 - RISEN50","1007 - RISEN120-8-590M",null,null,"EMS 31 - CANCELADO1","140 - CANCELADO"]
[null,null,"EMS 25 - RISEN51","1018 - RSM120-8-590M",null,null,"EMS 33 - NHS SOLAR1","141 - 1K5-GSM1"]
[null,null,"EMS 25 - RISEN52","1024 - RS8I-545M",null,null,"EMS 33 - NHS SOLAR2","142 - 3K-GSM1"]
[null,null,"EMS 25 - RISEN53","1043 - RSN144-6-400M",null,null,"EMS 33 - NHS SOLAR3","143 - 5K-GDM1"]
[null,null,"EMS 25 - RISEN54","1044 - RSM144-6-400M",null,null,"EMS 33 - NHS SOLAR4","309 - 15K - GDT1"]
[null,null,"EMS 25 - RISEN55","1055 - RSM-110-8-540BMDG",null,null,"EMS 33 - NHS SOLAR5","1109 - NHS SOLAR-5K-GSM2"]
[null,null,"EMS 25 - RISEN56","1090 - RSM144-7-450W",null,null,"EMS 35 - RENOVIGI1","145 - SF5KTN"]
[null,null,"EMS 25 - RISEN57","1095 - RSM 120-8-585BMDG",null,null,"EMS 35 - RENOVIGI2","153 - RENO 500"]
[null,null,"EMS 25 - RISEN58","1139 - RSM40-8-405",null,null,"EMS 35 - RENOVIGI3","159 - RENO 3000HD"]
[null,null,"EMS 25 - RISEN59","1163 - RSM-156-6-445M",null,null,"EMS 35 - RENOVIGI4","189 - RENO-4K PLUS"]
[null,null,"EMS 25 - RISEN60","1187 - RSM110-8-545M",null,null,"EMS 35 - RENOVIGI5","195 - B&B POWER/SF5000TL"]
[null,null,"EMS 25 - RISEN61","1191 - RSM-120-8-590BMDG",null,null,"EMS 35 - RENOVIGI6","243 - RENO 30K-LV"]
[null,null,"EMS 25 - RISEN62","1232 - RSM110-8-540M",null,null,"EMS 35 - RENOVIGI7","244 - RENO-20K-LV-NG-HC"]
[null,null,"EMS 25 - RISEN63","1275 - RSM40-8-405",null,null,"EMS 35 - RENOVIGI8","250 - 5K PLUS"]
[null,null,"EMS 25 - RISEN64","1276 - RSM 120-8-595BMDGG",null,null,"EMS 35 - RENOVIGI9","255 - RENO-60K"]
[null,null,"EMS 25 - RISEN65","1286 - RSM144-6-405BHDG",null,null,"EMS 35 - RENOVIGI10","274 - SF3KTN"]
[null,null,"EMS 25 - RISEN66","1318 - TSM-DEG19C.20 540W",null,null,"EMS 35 - RENOVIGI11","275 - RENO-10K"]
[null,null,"EMS 25 - RISEN67","1322 - RSM110-8-550BMDG",null,null,"EMS 35 - RENOVIGI12","277 - RENO 50K"]
[null,null,"EMS 25 - RISEN68","1329 - RSM-110-8-540MDG",null,null,"EMS 35 - RENOVIGI13","326 - RENO-560"]
[null,null,"EMS 25 - RISEN69","1333 - RSM-120-8-590BMDG",null,null,"EMS 35 - RENOVIGI14","341 - RENO 8K-PLUS"]
[null,null,"EMS 25 - RISEN70","1348 - RSM144-9-540BM",null,null,"EMS 35 - RENOVIGI15","342 - RENO-3K PLUS"]
[null,null,"EMS 25 - RISEN71","1353 - RSM144-6-340OP",null,null,"EMS 35 - RENOVIGI16","343 - RENO-8K"]
[null,null,"EMS 25 - RISEN72","1371 - RSM132-8-655BMDG",null,null,"EMS 35 - RENOVIGI17","384 - RENO-5K-PLUS "]
[null,null,"EMS 25 - RISEN73","1406 - RSM-120-8-595M",null,null,"EMS 35 - RENOVIGI18","424 - RENO-15K"]
[null,null,"EMS 25 - RISEN74","1407 - TSM-DE18M-510W",null,null,"EMS 35 - RENOVIGI19","478 - RENO560-LV"]
[null,null,"EMS 25 - RISEN75","1417 - RSM150-8-510M",null,null,"EMS 35 - RENOVIGI20","515 - RENO-75K-NG "]
[null,null,"EMS 25 - RISEN76","1421 - RSM144-9-550M",null,null,"EMS 35 - RENOVIGI21","522 - RENO-20K"]
[null,null,"EMS 25 - RISEN77","1428 - RSM132-8-650M",null,null,"EMS 35 - RENOVIGI22","624 - RENO 4K PLUS"]
[null,null,"EMS 25 - RISEN78","1434 - RSM144-7-455M",null,null,"EMS 35 - RENOVIGI23","722 - RENO1300"]
[null,null,"EMS 25 - RISEN79","1438 - RSM110-8-550M",null,null,"EMS 35 - RENOVIGI24","889 - RENO 30K-NG"]
[null,null,"EMS 25 - RISEN80","1446 - RISEN RSM120-8-605M",null,null,"EMS 35 - RENOVIGI25","915 - RENO-7.7K"]
[null,null,"EMS 25 - RISEN81","1499 - RSM120-8-600M ",null,null,"EMS 35 - RENOVIGI26","987 -  RENO 5K-HC"]
[null,null,"EMS 25 - RISEN82","1516 - RSM-120-8-445M",null,null,"EMS 35 - RENOVIGI27","1003 - RENO 110K"]
[null,null,"EMS 25 - RISEN83","1541 - RSM40-8-405M",null,null,"EMS 35 - RENOVIGI28","1014 - RENO 3K HC"]
[null,null,"EMS 25 - RISEN84","1553 - RSM150-8-500BMDG",null,null,"EMS 35 - RENOVIGI29","1041 - RENO-4K-HC"]
[null,null,"EMS 25 - RISEN85","1559 - RSM120-8-580M-605M",null,null,"EMS 35 - RENOVIGI30","1053 - RENO-5K-HC"]
[null,null,"EMS 25 - RISEN86","1576 - RSM150-8-550M",null,null,"EMS 35 - RENOVIGI31","1054 - RENO-10K-HC"]
[null,null,"EMS 25 - RISEN87","1592 - RSM132-8-650BMDG",null,null,"EMS 35 - RENOVIGI32","1284 - RMI 2000 MICRO"]
[null,null,"EMS 25 - RISEN88","1597 - RSM120-8-605M",null,null,"EMS 38 - SOLAR ENERGY1","157 - SE-TL4KA"]
[null,null,"EMS 25 - RISEN89","1605 - RSM144-9-655M",null,null,"EMS 38 - SOLAR ENERGY2","158 - SE-TL4KB"]
[null,null,"EMS 25 - RISEN90","1606 - RSM144-9-550M",null,null,"EMS 38 - SOLAR ENERGY3","162 - SE-3TL25K"]
[null,null,"EMS 25 - RISEN91","1616 - RSM110-8-550M",null,null,"EMS 38 - SOLAR ENERGY4","234 - SE-TL5K"]
[null,null,"EMS 25 - RISEN92","1625 - RSM60-275W",null,null,"EMS 38 - SOLAR ENERGY5","300 - 30KW"]
[null,null,"EMS 25 - RISEN93","1676 - RSM72-6-330M",null,null,"EMS 38 - SOLAR ENERGY6","318 - SE-TL3KA"]
[null,null,"EMS 25 - RISEN94","1682 - RSN120-8-605BMDG",null,null,"EMS 38 - SOLAR ENERGY7","330 - SE3TL 30K"]
[null,null,"EMS 25 - RISEN95","1693 - RSM120-8-605BMDG",null,null,"EMS 38 - SOLAR ENERGY8","711 - SE-TL 2K"]
[null,null,"EMS 28 - SAJ1","1295 - SUNTRIO PLUS 60K ",null,null,"EMS 38 - SOLAR ENERGY9","1369 - SE-TL-4K"]
[null,null,"EMS 28 - SAJ2","1296 - SUNTRIO PLUS 60K",null,null,"EMS 41 - HOYMILES1","166 - MI-500"]
[null,null,"EMS 28 - SAJ3","1297 - SUNTRIO PLUS 60K",null,null,"EMS 41 - HOYMILES2","190 - MI-1200"]
[null,null,"EMS 28 - SAJ4","1298 - SUNTRIO PLUS 60K",null,null,"EMS 41 - HOYMILES3","375 - MI-700"]
[null,null,"EMS 28 - SAJ5","1299 - SUNTRIO PLUS 60K",null,null,"EMS 41 - HOYMILES4","486 - MI-1500"]
[null,null,"EMS 30 - OPEN RENEWABLES1","93 - 265-PM60",null,null,"EMS 41 - HOYMILES5","660 - MI-1200T"]
[null,null,"EMS 30 - OPEN RENEWABLES2","94 - OPEN 250-PM60",null,null,"EMS 41 - HOYMILES6","724 - HM-1500"]
[null,null,"EMS 30 - OPEN RENEWABLES3","95 - OPEN 255-PM60",null,null,"EMS 41 - HOYMILES7","860 - HMS-1800-4T"]
[null,null,"EMS 30 - OPEN RENEWABLES4","96 - OPEN 260-PM60",null,null,"EMS 41 - HOYMILES8","902 - HMS-2000-4T"]
[null,null,"EMS 30 - OPEN RENEWABLES5","97 - OPEN 265-PM60",null,null,"EMS 41 - HOYMILES9","1042 - HMS-2000B-4T"]
[null,null,"EMS 30 - OPEN RENEWABLES6","98 - OPEN 270-PM60",null,null,"EMS 41 - HOYMILES10","1209 - HMT-1800-6T"]
[null,null,"EMS 30 - OPEN RENEWABLES7","198 - 265-PM60",null,null,"EMS 42 - ELGIN S.A.1","181 - ST20000TL"]
[null,null,"EMS 30 - OPEN RENEWABLES8","528 - OPEN 310W-HM60",null,null,"EMS 42 - ELGIN S.A.2","182 - 50 KW"]
[null,null,"EMS 30 - OPEN RENEWABLES9","1280 - OPEN325-HM60",null,null,"EMS 42 - ELGIN S.A.3","253 - 5 KW"]
[null,null,"EMS 31 - CANCELADO1","99 - CANCELADO",null,null,"EMS 42 - ELGIN S.A.4","273 - 75 KW"]
[null,null,"EMS 32 - RESUN1","100 - RS6C 245P",null,null,"EMS 42 - ELGIN S.A.5","281 - ELGIN600W"]
[null,null,"EMS 32 - RESUN2","101 - RS6C 250P",null,null,"EMS 42 - ELGIN S.A.6","286 - SF30000TL"]
[null,null,"EMS 32 - RESUN3","102 - RS6C 255P",null,null,"EMS 42 - ELGIN S.A.7","289 - 340-P6C-36"]
[null,null,"EMS 32 - RESUN4","103 - RS6C 260P",null,null,"EMS 42 - ELGIN S.A.8","290 - ELGIN1300"]
[null,null,"EMS 32 - RESUN5","104 - RS6C 265P",null,null,"EMS 42 - ELGIN S.A.9","297 - ELGIN 3 KW"]
[null,null,"EMS 32 - RESUN6","105 - RS6C 270P",null,null,"EMS 42 - ELGIN S.A.10","370 - SUN-5K-G"]
[null,null,"EMS 32 - RESUN7","106 - RS6C 275P",null,null,"EMS 42 - ELGIN S.A.11","379 - SUN-30K-G"]
[null,null,"EMS 32 - RESUN8","322 - RS6S 340P",null,null,"EMS 42 - ELGIN S.A.12","401 - SUN-50K-G"]
[null,null,"EMS 32 - RESUN9","398 - RS6I-M-410",null,null,"EMS 42 - ELGIN S.A.13","423 - SUN-75K-G"]
[null,null,"EMS 32 - RESUN10","485 - RS6I-M - 410W",null,null,"EMS 42 - ELGIN S.A.14","441 - SUN - 20K - G"]
[null,null,"EMS 32 - RESUN11","753 - RS6S-330P",null,null,"EMS 42 - ELGIN S.A.15","552 - SUN-3K-G"]
[null,null,"EMS 32 - RESUN12","986 - RS7IM- 435M",null,null,"EMS 42 - ELGIN S.A.16","605 -  SUN-30K-G02-LV"]
[null,null,"EMS 32 - RESUN13","1004 - RS8I-545M"]
[null,null,"EMS 32 - RESUN14","1046 - RS8I-M HC 535W"]
[null,null,"EMS 32 - RESUN15","1058 - RS6S-M - 390W"]
[null,null,"EMS 32 - RESUN16","1114 - RS8I-M 535W"]
[null,null,"EMS 32 - RESUN17","1123 - RS8I-550M"]
[null,null,"EMS 32 - RESUN18","1551 - RS8IM HC 560W"]
[null,null,"EMS 32 - RESUN19","1565 -  RS8I-M HC 465W"]
[null,null,"EMS 32 - RESUN20","1573 - RS8I-560MF30"]
[null,null,"EMS 32 - RESUN21","1577 - RS8I560M-F30"]
[null,null,"EMS 32 - RESUN22","1629 - OP340W-72P"]
[null,null,"EMS 32 - RESUN23","1656 - RS6C-280P"]
[null,null,"EMS 32 - RESUN24","1673 - RS8I M-F30 555W"]
[null,null,"EMS 34 - BALFAR SOLAR1","107 - BS72P-330W"]
[null,null,"EMS 34 - BALFAR SOLAR2","237 - BS72M-370W"]
[null,null,"EMS 34 - BALFAR SOLAR3","547 - BS72M - 380W"]
[null,null,"EMS 34 - BALFAR SOLAR4","611 - BS72P-335W"]
[null,null,"EMS 34 - BALFAR SOLAR5","779 - BS72M-400-W"]
[null,null,"EMS 34 - BALFAR SOLAR6","1006 - BS72M-545W"]
[null,null,"EMS 36 - LUXEN1","111 - LUXPOWER LNSF-330P"]
[null,null,"EMS 36 - LUXEN2","112 - LUXPOWER LNSF-325P"]
[null,null,"EMS 36 - LUXEN3","113 - LUXPOWER LNSF-320P"]
[null,null,"EMS 36 - LUXEN4","114 - LUXPOWER LNSF-315P"]
[null,null,"EMS 36 - LUXEN5","115 - LUXPOWER LNSF-335M"]
[null,null,"EMS 36 - LUXEN6","116 - LUXPOWER LNSF-340M"]
[null,null,"EMS 36 - LUXEN7","117 - LUXPOWER LNSF-345M"]
[null,null,"EMS 36 - LUXEN8","118 - LUXPOWER LNSF-345M"]
[null,null,"EMS 36 - LUXEN9","119 - LUXPOWER LNSF-350M"]
[null,null,"EMS 36 - LUXEN10","299 - LNSF-390M"]
[null,null,"EMS 36 - LUXEN11","397 - LNSF-330P"]
[null,null,"EMS 36 - LUXEN12","646 - LNSU-410M "]
[null,null,"EMS 36 - LUXEN13","846 - LNSU-450M"]
[null,null,"EMS 36 - LUXEN14","871 -  LNSU-405M"]
[null,null,"EMS 36 - LUXEN15","989 - LNVT-505M"]
[null,null,"EMS 36 - LUXEN16","1134 - LNEX-505M"]
[null,null,"EMS 36 - LUXEN17","1159 - LNVU-550M"]
[null,null,"EMS 36 - LUXEN18","1426 - LNVT-505M"]
[null,null,"EMS 36 - LUXEN19","1429 - LNVH-595M"]
[null,null,"EMS 36 - LUXEN20","1669 - LNSK-360M"]
[null,null,"EMS 37 - AXITEC1","125 - AC-325P/156-72S"]
[null,null,"EMS 37 - AXITEC2","231 - AC-350M/72S"]
[null,null,"EMS 37 - AXITEC3","628 - AC-380MH/144S"]
[null,null,"EMS 37 - AXITEC4","702 - AC-250P/156-60S"]
[null,null,"EMS 37 - AXITEC5","945 - AC-440MH-144V"]
[null,null,"EMS 37 - AXITEC6","1644 - AC-270P/156-60S"]
[null,null,"EMS 39 - TRINA SOLAR1","160 - TSM-335-PE14A"]
[null,null,"EMS 39 - TRINA SOLAR2","170 - TSM-PE14A 320"]
[null,null,"EMS 39 - TRINA SOLAR3","171 - TSM-PE14A 325"]
[null,null,"EMS 39 - TRINA SOLAR4","172 - TSM-PE14A 330"]
[null,null,"EMS 39 - TRINA SOLAR5","173 - TSM-PE14A 335"]
[null,null,"EMS 39 - TRINA SOLAR6","202 - TSM-DE15M 400"]
[null,null,"EMS 39 - TRINA SOLAR7","218 - TRINA SOLAR 330W"]
[null,null,"EMS 39 - TRINA SOLAR8","228 - TSM-DE15H(II) 390W"]
[null,null,"EMS 39 - TRINA SOLAR9","236 - TSM-PE15H"]
[null,null,"EMS 39 - TRINA SOLAR10","249 - TSM-PE15H 345"]
[null,null,"EMS 39 - TRINA SOLAR11","259 - TSM-DE15M (II) 400W"]
[null,null,"EMS 39 - TRINA SOLAR12","262 - TSM-PE15H 340W"]
[null,null,"EMS 39 - TRINA SOLAR13","264 - TSM-DE15M (II) 400"]
[null,null,"EMS 39 - TRINA SOLAR14","269 - TSM-330 PD14"]
[null,null,"EMS 39 - TRINA SOLAR15","272 - TSM-DE15H(II) - 395W"]
[null,null,"EMS 39 - TRINA SOLAR16","275 - TSM 340 -PE14A"]
[null,null,"EMS 39 - TRINA SOLAR17","279 - TSM-DE14H.08(345)"]
[null,null,"EMS 39 - TRINA SOLAR18","282 - TSM-400 DE15H(II)"]
[null,null,"EMS 39 - TRINA SOLAR19","285 - TSM-D 14H (345)"]
[null,null,"EMS 39 - TRINA SOLAR20","289 - TSM-DE 14A(II) 345W"]
[null,null,"EMS 39 - TRINA SOLAR21","300 - TSM-DE15H(II) 400W"]
[null,null,"EMS 39 - TRINA SOLAR22","304 - TSM-345PE14H"]
[null,null,"EMS 39 - TRINA SOLAR23","305 - TSM-340 DE06M.08"]
[null,null,"EMS 39 - TRINA SOLAR24","306 - TSM-DE14A(II) 340W"]
[null,null,"EMS 39 - TRINA SOLAR25","309 - TSM-PE15H-350W"]
[null,null,"EMS 39 - TRINA SOLAR26","314 - TSM-DE06M.08(II) 340W"]
[null,null,"EMS 39 - TRINA SOLAR27","320 - TSM-PE14H 345W"]
[null,null,"EMS 39 - TRINA SOLAR28","321 - TSM-340 DE06M.08(II) "]
[null,null,"EMS 39 - TRINA SOLAR29","324 - TSM-DEG15M.20(II).395W"]
[null,null,"EMS 39 - TRINA SOLAR30","348 - TSM-DE15H(II)"]
[null,null,"EMS 39 - TRINA SOLAR31","352 - TSM-DE15H(II) - 405W"]
[null,null,"EMS 39 - TRINA SOLAR32","357 - TSM-DE14H(II) - 375W"]
[null,null,"EMS 39 - TRINA SOLAR33","363 - TSM-PE15H 345"]
[null,null,"EMS 39 - TRINA SOLAR34","369 - TSM-PE15H 350W"]
[null,null,"EMS 39 - TRINA SOLAR35","373 - TSM-DE-15M(II)-405W"]
[null,null,"EMS 39 - TRINA SOLAR36","381 - TSM - 270PD05"]
[null,null,"EMS 39 - TRINA SOLAR37","386 - TSM-PEG15H.20-345W"]
[null,null,"EMS 39 - TRINA SOLAR38","403 - TSM-DE15M(II)-405W"]
[null,null,"EMS 39 - TRINA SOLAR39","419 - TSM-DEG15MC(II) 400W"]
[null,null,"EMS 39 - TRINA SOLAR40","426 - TSM-DEG14.40(II)-365W"]
[null,null,"EMS 39 - TRINA SOLAR41","427 - TSM-DEG15H.20(II)-405W"]
[null,null,"EMS 39 - TRINA SOLAR42","443 - TSM-PD14 330W"]
[null,null,"EMS 39 - TRINA SOLAR43","487 - TSM-DD-14A(II)-345"]
[null,null,"EMS 39 - TRINA SOLAR44","488 - TSM-345PE15H"]
[null,null,"EMS 39 - TRINA SOLAR45","492 - TSM-440DE17M(II)"]
[null,null,"EMS 39 - TRINA SOLAR46","502 - TSM-DE15MII-410W"]
[null,null,"EMS 39 - TRINA SOLAR47","506 - TSM-DE15M(II) - 410W"]
[null,null,"EMS 39 - TRINA SOLAR48","511 - TSM-PD05 270"]
[null,null,"EMS 39 - TRINA SOLAR49","512 - TSM-DEG15H.20(II)-400W"]
[null,null,"EMS 39 - TRINA SOLAR50","530 - TSM-DEG15M.20(II)-405W"]
[null,null,"EMS 39 - TRINA SOLAR51","536 - TSM-PE14H  335"]
[null,null,"EMS 39 - TRINA SOLAR52","537 - TSM-DEG15MC.20(II)-410W"]
[null,null,"EMS 39 - TRINA SOLAR53","542 - TSM-DEG15M.20(II) - 410W"]
[null,null,"EMS 39 - TRINA SOLAR54","548 - TSM-DE17M(II) 435W"]
[null,null,"EMS 39 - TRINA SOLAR55","557 - TSM-DEG15MC.20(II) - 400W"]
[null,null,"EMS 39 - TRINA SOLAR56","565 - TSM-440DE15M(II)"]
[null,null,"EMS 39 - TRINA SOLAR57","599 - TSM-DE14A(II) 350"]
[null,null,"EMS 39 - TRINA SOLAR58","633 - TSM-DE17M(II) - 450W"]
[null,null,"EMS 39 - TRINA SOLAR59","665 - RSM150-8-500M"]
[null,null,"EMS 39 - TRINA SOLAR60","681 - TSM-DE15H(II)-410W"]
[null,null,"EMS 39 - TRINA SOLAR61","707 - TSM-DE18M(II) 510W"]
[null,null,"EMS 39 - TRINA SOLAR62","712 - TSM-DE08M(II)-375W"]
[null,null,"EMS 39 - TRINA SOLAR63","724 - TSM-DE17M(II)-455"]
[null,null,"EMS 39 - TRINA SOLAR64","729 - TSM-DE15M(II) - 415W"]
[null,null,"EMS 39 - TRINA SOLAR65","737 - TSM-DEG15MC.20(II) - 405W"]
[null,null,"EMS 39 - TRINA SOLAR66","741 - TSM-DEG17M.20(II)-455W"]
[null,null,"EMS 39 - TRINA SOLAR67","773 - TSM-DE14A(II) STD MONO-350W"]
[null,null,"EMS 39 - TRINA SOLAR68","788 - TSM-375DE08M(II)"]
[null,null,"EMS 39 - TRINA SOLAR69","796 - TSM-DE17M(II)-445 "]
[null,null,"EMS 39 - TRINA SOLAR70","798 - TSM-DE18M(II)-495W"]
[null,null,"EMS 39 - TRINA SOLAR71","801 - TSM-DEG17MC.20(II)-450WP"]
[null,null,"EMS 39 - TRINA SOLAR72","803 - TSM-DE18M - 500W"]
[null,null,"EMS 39 - TRINA SOLAR73","814 - TSM-DE09-395-450W"]
[null,null,"EMS 39 - TRINA SOLAR74","839 - TSM-DE08M(II)"]
[null,null,"EMS 39 - TRINA SOLAR75","852 - TSM-DE18M(II) 500W"]
[null,null,"EMS 39 - TRINA SOLAR76","890 - TSM-DE14A (II) - 375W"]
[null,null,"EMS 39 - TRINA SOLAR77","946 - TSM-DEG19C20-540W"]
[null,null,"EMS 39 - TRINA SOLAR78","950 - TSM-DE09-400"]
[null,null,"EMS 39 - TRINA SOLAR79","951 - TSM-400DE09W"]
[null,null,"EMS 39 - TRINA SOLAR80","977 - TSM-415DE15M(II) - 415W"]
[null,null,"EMS 39 - TRINA SOLAR81","994 - TSM-DD08M.08(II) 375W"]
[null,null,"EMS 39 - TRINA SOLAR82","1000 - TSM-DE18M(II) 510W"]
[null,null,"EMS 39 - TRINA SOLAR83","1003 - TSM-505DE18M(II)"]
[null,null,"EMS 39 - TRINA SOLAR84","1008 - TSM-395DE09"]
[null,null,"EMS 39 - TRINA SOLAR85","1028 - TSM-510DE18M(II)"]
[null,null,"EMS 39 - TRINA SOLAR86","1069 - TSM-400DE09"]
[null,null,"EMS 39 - TRINA SOLAR87","1076 - TSM-DE14H(II) 395W"]
[null,null,"EMS 39 - TRINA SOLAR88","1082 - TSM-DE18M(II) 540W"]
[null,null,"EMS 39 - TRINA SOLAR89","1083 - TSM-DE18M(II) 485W"]
[null,null,"EMS 39 - TRINA SOLAR90","1084 - TSM-DE18M(II) 490W"]
[null,null,"EMS 39 - TRINA SOLAR91","1085 - TSM-DE18M(II) 495W"]
[null,null,"EMS 39 - TRINA SOLAR92","1086 - TSM-DE18M(II) 500W"]
[null,null,"EMS 39 - TRINA SOLAR93","1087 - TSM-DE18M(II) 505W"]
[null,null,"EMS 39 - TRINA SOLAR94","1102 - TSM-DE14H.08(II) 395W"]
[null,null,"EMS 39 - TRINA SOLAR95","1137 - TSM-DE06M.08(II) 330"]
[null,null,"EMS 39 - TRINA SOLAR96","1145 - TSM-DEG19C.20 540W"]
[null,null,"EMS 39 - TRINA SOLAR97","1188 - TSM-DE09 405W"]
[null,null,"EMS 39 - TRINA SOLAR98","1196 - TSM472H - 550"]
[null,null,"EMS 39 - TRINA SOLAR99","1200 - TSM-DE18M-510W"]
[null,null,"EMS 39 - TRINA SOLAR100","1239 - TSM-510DE18M(II)"]
[null,null,"EMS 39 - TRINA SOLAR101","1267 - TSM-DE17M(II) - 550W"]
[null,null,"EMS 39 - TRINA SOLAR102","1309 - TSM-DE18M(II) 210W"]
[null,null,"EMS 39 - TRINA SOLAR103","1339 - TSM-DE19-530"]
[null,null,"EMS 39 - TRINA SOLAR104","1398 - TSM-DE18M(II) 510W"]
[null,null,"EMS 39 - TRINA SOLAR105","1399 - TSM-DE18M-510W"]
[null,null,"EMS 39 - TRINA SOLAR106","1454 - TSM-DE19-540"]
[null,null,"EMS 39 - TRINA SOLAR107","1463 - TSM-DE17M(II) - 460W"]
[null,null,"EMS 39 - TRINA SOLAR108","1472 - TSM-DE18M-550W"]
[null,null,"EMS 39 - TRINA SOLAR109","1506 - TSM-DE21-660"]
[null,null,"EMS 39 - TRINA SOLAR110","1509 - TSM-590 DE G20.20"]
[null,null,"EMS 39 - TRINA SOLAR111","1518 - TSM-DEG19RC.20 565W"]
[null,null,"EMS 39 - TRINA SOLAR112","1526 - TSM-DEG20C.20"]
[null,null,"EMS 39 - TRINA SOLAR113","1539 - TSM-665DEG21C.20"]
[null,null,"EMS 39 - TRINA SOLAR114","1554 - TSM-DE19 - 560W"]
[null,null,"EMS 39 - TRINA SOLAR115","1569 - TSM-DEG19C.20 540W"]
[null,null,"EMS 39 - TRINA SOLAR116","1571 - TSMDEG20C.20 595W "]
[null,null,"EMS 39 - TRINA SOLAR117","1588 - TSM-DEG20C.20 590W"]
[null,null,"EMS 39 - TRINA SOLAR118","1591 - TSM-DEG21C.20 660W"]
[null,null,"EMS 39 - TRINA SOLAR119","1593 - 650DEG21C.20 650"]
[null,null,"EMS 39 - TRINA SOLAR120","1600 - TSM-DE21 655W"]
[null,null,"EMS 39 - TRINA SOLAR121","1645 - TSM-DE19-555W"]
[null,null,"EMS 39 - TRINA SOLAR122","1657 - TSM-DE09-395W"]
[null,null,"EMS 39 - TRINA SOLAR123","1661 - TSM-DE09.08-390-450W - 405W"]
[null,null,"EMS 39 - TRINA SOLAR124","1674 - TSM-DE15M (II)"]
[null,null,"EMS 39 - TRINA SOLAR125","1686 - TSM-DEG15HC.20(II)-375W"]
[null,null,"EMS 39 - TRINA SOLAR126","1690 - TSM-XXXDE19R-570W"]
[null,null,"EMS 40 - SERAPHIM1","129 - SRP-325-6PA"]
[null,null,"EMS 40 - SERAPHIM2","130 - SRP-330-6PA"]
[null,null,"EMS 40 - SERAPHIM3","131 - SRP-335-6PA"]
[null,null,"EMS 40 - SERAPHIM4","132 - SRP-340-6PA"]
[null,null,"EMS 40 - SERAPHIM5","227 - SRP-315-6MB"]
[null,null,"EMS 40 - SERAPHIM6","543 - SRP-400-BMA-HV"]
[null,null,"EMS 40 - SERAPHIM7","582 - SRP-400-BMA"]
[null,null,"EMS 40 - SERAPHIM8","672 - SRP-335-BMB"]
[null,null,"EMS 40 - SERAPHIM9","713 - SRP-335-BPA"]
[null,null,"EMS 40 - SERAPHIM10","747 - SRP-335-BPA-HV"]
[null,null,"EMS 40 - SERAPHIM11","765 - SRP-330-BPA"]
[null,null,"EMS 40 - SERAPHIM12","768 - SRP-335-6PA-HV"]
[null,null,"EMS 40 - SERAPHIM13","970 - SRP-330-6MB-BG"]
[null,null,"EMS 40 - SERAPHIM14","1210 - SRP-330-6PA"]
[null,null,"EMS 40 - SERAPHIM15","1262 - SRP-540-BMA-HV"]
[null,null,"EMS 40 - SERAPHIM16","1556 - SRP-550-BMA-HV"]
[null,null,"EMS 42 - ELGIN S.A.1","139 - 320W"]
[null,null,"EMS 42 - ELGIN S.A.2","212 - DHP340W"]
[null,null,"EMS 42 - ELGIN S.A.3","213 - ELGIM 330W"]
[null,null,"EMS 42 - ELGIN S.A.4","331 - ELGIN - 370W"]
[null,null,"EMS 42 - ELGIN S.A.5","371 - ELGIN-380"]
[null,null,"EMS 42 - ELGIN S.A.6","372 - ELGIN 340W"]
[null,null,"EMS 42 - ELGIN S.A.7","515 - ELGIN 400 W"]
[null,null,"EMS 42 - ELGIN S.A.8","964 - ELGIN- 335W"]
[null,null,"EMS 42 - ELGIN S.A.9","998 - ELGIN 450W"]
[null,null,"EMS 42 - ELGIN S.A.10","1119 - HALF CELL 450W"]
[null,null,"EMS 42 - ELGIN S.A.11","1128 - 545-M72HLP"]
[null,null,"EMS 42 - ELGIN S.A.12","1132 - ELG545-M72HLP"]
[null,null,"EMS 42 - ELGIN S.A.13","1170 - ODA450-36-MH-450W"]
[null,null,"EMS 42 - ELGIN S.A.14","1218 - ELGIN ELG550-M72HCH"]
[null,null,"EMS 42 - ELGIN S.A.15","1222 - ELG590-M78HLP - 590W"]
[null,null,"EMS 42 - ELGIN S.A.16","1274 - ELG550-M72HCH 550W"]
[null,null,"EMS 42 - ELGIN S.A.17","1316 - ELG550-M72HOD"]
[null,null,"EMS 42 - ELGIN S.A.18","1326 - ELG550-M72HOD"]
[null,null,"EMS 42 - ELGIN S.A.19","1386 - ELG550-M72HSN"]
[null,null,"EMS 42 - ELGIN S.A.20","1391 - ELG550-M72HSN"]
[null,null,"EMS 42 - ELGIN S.A.21","1435 - ELG550-M72HCH"]
[null,null,"EMS 42 - ELGIN S.A.22","1445 - ELG555-M72HAE"]
[null,null,"EMS 42 - ELGIN S.A.23","1692 - ELG555-M72HSN\r"]
[null,null,"EMS 43 - RENOVIGI1","140 - RM60-6-270P"]
[null,null,"EMS 43 - RENOVIGI2","219 - RSM144-6-340P"]
[null,null,"EMS 43 - RENOVIGI3","258 - CS3U-340P"]
[null,null,"EMS 43 - RENOVIGI4","328 - CS3U-360P"]
[null,null,"EMS 43 - RENOVIGI5","414 - RENO-335P"]
[null,null,"EMS 43 - RENOVIGI6","469 - RSM156-6-440M"]
[null,null,"EMS 43 - RENOVIGI7","562 - CS3W-410P"]
[null,null,"EMS 43 - RENOVIGI8","625 - RSM72-6-330P"]
[null,null,"EMS 43 - RENOVIGI9","645 - RENO-330P"]
[null,null,"EMS 43 - RENOVIGI10","691 - CS3W-415P"]
[null,null,"EMS 43 - RENOVIGI11","924 - ZXM6-NH144/430W"]
[null,null,"EMS 43 - RENOVIGI12","993 - RSM144-7-445M"]
[null,null,"EMS 43 - RENOVIGI13","1081 - JAM72S30-540/MR"]
[null,null,"EMS 43 - RENOVIGI14","1157 - JAM72S30-545/MR"]
[null,null,"EMS 43 - RENOVIGI15","1236 -  RENO-545-HCM8"]
[null,null,"EMS 43 - RENOVIGI16","1433 - CHSM72M-HC-555"]
[null,null,"EMS 43 - RENOVIGI17","1628 - RENO-560W"]
[null,null,"EMS 44 - ULICA SOLAR1","142 - UL-330P-72"]
[null,null,"EMS 44 - ULICA SOLAR2","143 - UL-335P-72"]
[null,null,"EMS 44 - ULICA SOLAR3","175 - UL-270P-60"]
[null,null,"EMS 44 - ULICA SOLAR4","274 - UL-380M-72"]
[null,null,"EMS 44 - ULICA SOLAR5","301 - UL3409-72 (340W)"]
[null,null,"EMS 44 - ULICA SOLAR6","308 - UL340P-72"]
[null,null,"EMS 44 - ULICA SOLAR7","376 - UL-340P-144"]
[null,null,"EMS 44 - ULICA SOLAR8","496 - UL-410M-144HV"]
[null,null,"EMS 44 - ULICA SOLAR9","573 - UL-450M-144HV"]
[null,null,"EMS 44 - ULICA SOLAR10","591 - UL-450M-144"]
[null,null,"EMS 44 - ULICA SOLAR11","635 - UL-410M-144"]
[null,null,"EMS 44 - ULICA SOLAR12","699 - UL-415M-144HV"]
[null,null,"EMS 44 - ULICA SOLAR13","780 - UL-440M-144"]
[null,null,"EMS 44 - ULICA SOLAR14","838 - UL - 440H-144HV"]
[null,null,"EMS 44 - ULICA SOLAR15","851 - UL-415M-144"]
[null,null,"EMS 44 - ULICA SOLAR16","858 - UL-440M-144 HV"]
[null,null,"EMS 44 - ULICA SOLAR17","880 - UL-440M-144 HV -  440WP"]
[null,null,"EMS 44 - ULICA SOLAR18","968 - UL-505M-132HV"]
[null,null,"EMS 44 - ULICA SOLAR19","1061 - UL-505M-144HV"]
[null,null,"EMS 44 - ULICA SOLAR20","1121 - UL-550M-144HV"]
[null,null,"EMS 45 - SUNERGY SOLAR1","144 - SUN330-72P"]
[null,null,"EMS 45 - SUNERGY SOLAR2","162 - ASTROHALO 330"]
[null,null,"EMS 45 - SUNERGY SOLAR3","192 - SUN 60P 265W"]
[null,null,"EMS 45 - SUNERGY SOLAR4","210 - 370WP"]
[null,null,"EMS 45 - SUNERGY SOLAR5","287 - SUN 275-60P"]
[null,null,"EMS 45 - SUNERGY SOLAR6","310 - SUN370-72M"]
[null,null,"EMS 45 - SUNERGY SOLAR7","409 - SUN 72 P-35 F - 340W"]
[null,null,"EMS 45 - SUNERGY SOLAR8","437 - SUN 72P-35F 330W"]
[null,null,"EMS 45 - SUNERGY SOLAR9","572 - SUN 72M-HF 410W"]
[null,null,"EMS 45 - SUNERGY SOLAR10","583 - SUN415-72M-HF"]
[null,null,"EMS 45 - SUNERGY SOLAR11","652 - SUN340-72P"]
[null,null,"EMS 45 - SUNERGY SOLAR12","655 - SUN 72M-HF 410W"]
[null,null,"EMS 45 - SUNERGY SOLAR13","679 - SUN 72M-H6-450"]
[null,null,"EMS 45 - SUNERGY SOLAR14","787 - SUN440-78M-HFD"]
[null,null,"EMS 45 - SUNERGY SOLAR15","1116 - SUN535-72M-H8"]
[null,null,"EMS 45 - SUNERGY SOLAR16","1131 - SUN540-72M-H8"]
[null,null,"EMS 45 - SUNERGY SOLAR17","1155 - SUN 72M-H8-540W"]
[null,null,"EMS 45 - SUNERGY SOLAR18","1219 - SUN 72M-H8"]
[null,null,"EMS 45 - SUNERGY SOLAR19","1220 - SUN 550-72M-H8"]
[null,null,"EMS 45 - SUNERGY SOLAR20","1246 - SUN 72M-H8 - 545W."]
[null,null,"EMS 45 - SUNERGY SOLAR21","1355 - SUN 54M-H2 550W"]
[null,null,"EMS 45 - SUNERGY SOLAR22","1532 - SUN 72M-H8-570W"]
[null,null,"EMS 45 - SUNERGY SOLAR23","1646 - SUN 72M-H8-535W"]
[null,null,"EMS 48 - ASTRONERGY1","161 - ASTROHALO 340"]
[null,null,"EMS 48 - ASTRONERGY2","163 - ASTROHALO 335"]
[null,null,"EMS 48 - ASTRONERGY3","164 - ASTROHALO 345"]
[null,null,"EMS 48 - ASTRONERGY4","182 - CHSM6612P-340"]
[null,null,"EMS 48 - ASTRONERGY5","184 - CHSM72M-HC-375"]
[null,null,"EMS 48 - ASTRONERGY6","203 - CHSM6612M/HV 340W"]
[null,null,"EMS 48 - ASTRONERGY7","224 - 365W"]
[null,null,"EMS 48 - ASTRONERGY8","229 - CHSM72M-HC-380"]
[null,null,"EMS 48 - ASTRONERGY9","238 - CHSM6612P-330"]
[null,null,"EMS 48 - ASTRONERGY10","273 - CHSM6612M (FR)-340"]
[null,null,"EMS 48 - ASTRONERGY11","349 - CHSM72M-HC 395"]
[null,null,"EMS 48 - ASTRONERGY12","406 - CHSM6612 - 375W"]
[null,null,"EMS 48 - ASTRONERGY13","429 - CHSM6612P 345W"]
[null,null,"EMS 48 - ASTRONERGY14","480 -  CHSM6612P/HV-345"]
[null,null,"EMS 48 - ASTRONERGY15","586 - CHSM72M(DG)/F-BH-415W"]
[null,null,"EMS 48 - ASTRONERGY16","593 - CHSM72M-HC 415 W"]
[null,null,"EMS 48 - ASTRONERGY17","601 - CHSM72M(DG)F-BH 410"]
[null,null,"EMS 48 - ASTRONERGY18","602 - CHSM72M(DG)F-BH 390"]
[null,null,"EMS 48 - ASTRONERGY19","722 - CHSM72M-HC-410W"]
[null,null,"EMS 48 - ASTRONERGY20","797 - CPS SCA3KTL-S/EU"]
[null,null,"EMS 48 - ASTRONERGY21","1182 - CHSM72M-HC 545W"]
[null,null,"EMS 48 - ASTRONERGY22","1204 - CHSM72M-HC 450W"]
[null,null,"EMS 48 - ASTRONERGY23","1323 - CHSM72M-HC 540"]
[null,null,"EMS 48 - ASTRONERGY24","1378 - CHSM72M(DG)/F-BH-545W"]
[null,null,"EMS 48 - ASTRONERGY25","1387 - CHSM72M-HC445W"]
[null,null,"EMS 48 - ASTRONERGY26","1442 - CHSM72M-HC-555"]
[null,null,"EMS 48 - ASTRONERGY27","1481 - CHSM72N-HC - 555W"]
[null,null,"EMS 48 - ASTRONERGY28","1503 - CHSM72M-HC 550W"]
[null,null,"EMS 48 - ASTRONERGY29","1528 - CHSM66(DG)F-BH 650W"]
[null,null,"EMS 48 - ASTRONERGY30","1560 - CHSM72N(DG)/F-BH-565W"]
[null,null,"EMS 48 - ASTRONERGY31","1679 - CHSM6612M/HV-370"]
[null,null,"EMS 49 - ZNSHINE SOLAR1","165 - ZXP6-72-320/P"]
[null,null,"EMS 49 - ZNSHINE SOLAR2","191 - ZXP6-72-330-P"]
[null,null,"EMS 49 - ZNSHINE SOLAR3","261 - ZXM6-TLD72 370W"]
[null,null,"EMS 49 - ZNSHINE SOLAR4","266 - ZXM6-72-375/M"]
[null,null,"EMS 49 - ZNSHINE SOLAR5","362 - ZXM6-72-350/M"]
[null,null,"EMS 49 - ZNSHINE SOLAR6","365 - ZXP6-LD72-350P"]
[null,null,"EMS 49 - ZNSHINE SOLAR7","395 - ZXM6-72-370/M"]
[null,null,"EMS 49 - ZNSHINE SOLAR8","415 - ZXP6-LD72-345/P"]
[null,null,"EMS 49 - ZNSHINE SOLAR9","431 - ZXP6-72 335/P"]
[null,null,"EMS 49 - ZNSHINE SOLAR10","441 - ZXM6-NHLDD144-400/M"]
[null,null,"EMS 49 - ZNSHINE SOLAR11","460 - ZXM6-HLD144-400/M"]
[null,null,"EMS 49 - ZNSHINE SOLAR12","474 -  ZXM6-NHLDD144-435/M"]
[null,null,"EMS 49 - ZNSHINE SOLAR13","489 - ZXP6 72-340/P"]
[null,null,"EMS 49 - ZNSHINE SOLAR14","525 - ZXM6-72-380/M"]
[null,null,"EMS 49 - ZNSHINE SOLAR15","550 - SIRIUS-NHLD144-425/M"]
[null,null,"EMS 49 - ZNSHINE SOLAR16","560 - ZXP6-LD72-330/P"]
[null,null,"EMS 49 - ZNSHINE SOLAR17","621 - ZXM6-NHLD144-435/M"]
[null,null,"EMS 49 - ZNSHINE SOLAR18","627 - ZXP6-TLD72-330/P"]
[null,null,"EMS 49 - ZNSHINE SOLAR19","682 - ZXM6-NHLDD144-410M"]
[null,null,"EMS 49 - ZNSHINE SOLAR20","689 - ZXP6-LD72-335P"]
[null,null,"EMS 49 - ZNSHINE SOLAR21","693 - ZXP6-T72-330"]
[null,null,"EMS 49 - ZNSHINE SOLAR22","711 - ZXM6-NH144-425/M"]
[null,null,"EMS 49 - ZNSHINE SOLAR23","717 - ZXM6-NHLD144-405/M"]
[null,null,"EMS 49 - ZNSHINE SOLAR24","746 - ZXM6-NH144-430/M"]
[null,null,"EMS 49 - ZNSHINE SOLAR25","755 - ZXM6-NH132-405"]
[null,null,"EMS 49 - ZNSHINE SOLAR26","769 -  ZXM6-NH144-405/M"]
[null,null,"EMS 49 - ZNSHINE SOLAR27","800 - ZXP6 72-335/P"]
[null,null,"EMS 49 - ZNSHINE SOLAR28","826 - ZXP6-LD72-340/P"]
[null,null,"EMS 49 - ZNSHINE SOLAR29","898 - ZXM7-SPLD144"]
[null,null,"EMS 49 - ZNSHINE SOLAR30","900 - ZXM6-NH144-440/M"]
[null,null,"EMS 49 - ZNSHINE SOLAR31","923 - ZXM6-NH144-440W"]
[null,null,"EMS 49 - ZNSHINE SOLAR32","933 - ZXM6-NH144-410M"]
[null,null,"EMS 49 - ZNSHINE SOLAR33","943 - ZXM6-NHLD144 - 440/M"]
[null,null,"EMS 49 - ZNSHINE SOLAR34","963 - ZXM7-SPLD144-545/M"]
[null,null,"EMS 49 - ZNSHINE SOLAR35","1002 - ZXM6-NH144-415/M"]
[null,null,"EMS 49 - ZNSHINE SOLAR36","1020 - ZXM7SPLD144-545/M"]
[null,null,"EMS 49 - ZNSHINE SOLAR37","1180 - ZXM7-SH144-530W"]
[null,null,"EMS 49 - ZNSHINE SOLAR38","1214 - ZXM7-SPLD144-545/M"]
[null,null,"EMS 49 - ZNSHINE SOLAR39","1252 - ZXM6-60-300/B"]
[null,null,"EMS 49 - ZNSHINE SOLAR40","1253 - ZXP6-HLD132 -330/P"]
[null,null,"EMS 49 - ZNSHINE SOLAR41","1306 - ZX8-SPLDD110-545/M"]
[null,null,"EMS 49 - ZNSHINE SOLAR42","1313 - ZM6 - NH144 - 450W"]
[null,null,"EMS 49 - ZNSHINE SOLAR43","1365 - ZXM8-TPLDD123/665W"]
[null,null,"EMS 49 - ZNSHINE SOLAR44","1383 - ZXN6-NHLDD144-450/M"]
[null,null,"EMS 49 - ZNSHINE SOLAR45","1384 - ZXM6-NHLDD144-450/M"]
[null,null,"EMS 49 - ZNSHINE SOLAR46","1459 - ZXM7-SH144-540/M"]
[null,null,"EMS 49 - ZNSHINE SOLAR47","1485 - ZXP6-H144-345W"]
[null,null,"EMS 49 - ZNSHINE SOLAR48","1491 - ZXM7-SPLD144-550W"]
[null,null,"EMS 49 - ZNSHINE SOLAR49","1497 - ZXM8-TPLDD120-605W"]
[null,null,"EMS 49 - ZNSHINE SOLAR50","1498 - ZXM7-SHLD144-555W"]
[null,null,"EMS 49 - ZNSHINE SOLAR51","1501 - ZSHINE ZXM7-SP144-550/M"]
[null,null,"EMS 49 - ZNSHINE SOLAR52","1504 - ZXM8-TPLDD132-665W"]
[null,null,"EMS 49 - ZNSHINE SOLAR53","1521 - ZXM7-SHLD144-550W"]
[null,null,"EMS 49 - ZNSHINE SOLAR54","1544 - ZXM7-SHLD144-555/M"]
[null,null,"EMS 49 - ZNSHINE SOLAR55","1547 - ZXM7-SPLD144 - 555"]
[null,null,"EMS 49 - ZNSHINE SOLAR56","1567 - ZXM8-SPLDD150"]
[null,null,"EMS 49 - ZNSHINE SOLAR57","1590 - ZXM8TPLDD132 - 665W BF"]
[null,null,"EMS 49 - ZNSHINE SOLAR58","1619 - ZXM7UHLD144 575W"]
[null,null,"EMS 49 - ZNSHINE SOLAR59","1652 - ZXM7-SH144-550W"]
[null,null,"EMS 50 - ASTROHALO1","166 - CHSM6612P"]
[null,null,"EMS 50 - ASTROHALO2","270 - CHSM6612P 340W"]
[null,null,"EMS 51 - KVA SISTEMAS DE ENERGIA1","167 - CORAL 270 P-60"]
[null,null,"EMS 51 - KVA SISTEMAS DE ENERGIA2","168 - CORAL 325 P-72"]
[null,null,"EMS 56 - PERLIGHT SOLAR1","180 - CORAL 325 P-72"]
[null,null,"EMS 56 - PERLIGHT SOLAR2","234 - PLM-325P-72"]
[null,null,"EMS 57 - BLUESUN SOLAR1","186 - 320"]
[null,null,"EMS 57 - BLUESUN SOLAR2","1495 - SS-555-72MDH"]
[null,null,"EMS 58 - WEG1","188 - 375"]
[null,null,"EMS 58 - WEG2","222 - WEG 340 WATTS"]
[null,null,"EMS 60 - GLOBO1","190 - GRB330P"]
[null,null,"EMS 60 - GLOBO2","743 - GBR320P"]
[null,null,"EMS 60 - GLOBO3","1633 - GBR-380W"]
[null,null,"EMS 60 - GLOBO4","1647 - GBR270P"]
[null,null,"EMS 60 - GLOBO5","1670 - GBR 330"]
[null,null,"EMS 62 - ECOSOLYS1","848 - ES GT -05K"]
[null,null,"EMS 65 - OPUS SOLAR1","208 - OP340W-72P"]
[null,null,"EMS 66 - INTELBRAS1","211 - EMS 330P"]
[null,null,"EMS 66 - INTELBRAS2","382 - EMSZ 345P DG"]
[null,null,"EMS 66 - INTELBRAS3","424 - EMSC 330P"]
[null,null,"EMS 66 - INTELBRAS4","428 - EMSZ 420M"]
[null,null,"EMS 66 - INTELBRAS5","475 - EMSZ-425M HC"]
[null,null,"EMS 66 - INTELBRAS6","523 - EMSZ-430M HC"]
[null,null,"EMS 66 - INTELBRAS7","544 - EMSZ 335P DG"]
[null,null,"EMS 66 - INTELBRAS8","720 - EMSJ-445M HC"]
[null,null,"EMS 66 - INTELBRAS9","726 - EMSJ 340P"]
[null,null,"EMS 66 - INTELBRAS10","805 -  EMSC 415M HC"]
[null,null,"EMS 66 - INTELBRAS11","910 - EMSH 335P"]
[null,null,"EMS 66 - INTELBRAS12","966 - EMSL-590M HC"]
[null,null,"EMS 66 - INTELBRAS13","973 - EMST-340P HC"]
[null,null,"EMS 66 - INTELBRAS14","1040 - ESPMC-545W"]
[null,null,"EMS 66 - INTELBRAS15","1063 - EMSB-535M HC"]
[null,null,"EMS 66 - INTELBRAS16","1268 - EMSC-450B HC 450W"]
[null,null,"EMS 66 - INTELBRAS17","1272 - EMST 380M"]
[null,null,"EMS 66 - INTELBRAS18","1283 - EMSB 535M HC"]
[null,null,"EMS 66 - INTELBRAS19","1284 - EMSC 450BM HC"]
[null,null,"EMS 66 - INTELBRAS20","1304 - EMSH 540BM HC"]
[null,null,"EMS 66 - INTELBRAS21","1335 - EMSE-535M HC"]
[null,null,"EMS 66 - INTELBRAS22","1340 - EMST 440M HC"]
[null,null,"EMS 66 - INTELBRAS23","1403 - EMST 335P HC"]
[null,null,"EMS 66 - INTELBRAS24","1436 - ELG550-M72HCH"]
[null,null,"EMS 66 - INTELBRAS25","1534 - LR5-72HPH-500M"]
[null,null,"EMS 66 - INTELBRAS26","1562 - EMST-545B SG"]
[null,null,"EMS 66 - INTELBRAS27","1572 - EMSH-550 HC"]
[null,null,"EMS 68 - LONGI SOLAR1","223 - LR6-720PH-400M"]
[null,null,"EMS 68 - LONGI SOLAR2","246 - LR6-72HPH-385M"]
[null,null,"EMS 68 - LONGI SOLAR3","326 - LR4-72HBD-430M"]
[null,null,"EMS 68 - LONGI SOLAR4","347 -  LR4-72HPH-435M"]
[null,null,"EMS 68 - LONGI SOLAR5","421 - LR4-72HBD-435M"]
[null,null,"EMS 68 - LONGI SOLAR6","452 - LR6-72OPH-400M"]
[null,null,"EMS 68 - LONGI SOLAR7","505 - LR4-72HPH_440M"]
[null,null,"EMS 68 - LONGI SOLAR8","521 - LR6-72OPH-405M"]
[null,null,"EMS 68 - LONGI SOLAR9","619 - LR4-72HPH-450M"]
[null,null,"EMS 68 - LONGI SOLAR10","678 - LR4-72HBD-440M"]
[null,null,"EMS 68 - LONGI SOLAR11","708 - LR6-72OPH-385M"]
[null,null,"EMS 68 - LONGI SOLAR12","718 - LR6-720PH-380M"]
[null,null,"EMS 68 - LONGI SOLAR13","730 - LR5-72HBD-530M"]
[null,null,"EMS 68 - LONGI SOLAR14","731 - LR4-72HPH-430M"]
[null,null,"EMS 68 - LONGI SOLAR15","775 - LR4-72HBD-445"]
[null,null,"EMS 68 - LONGI SOLAR16","863 - LR4-72HPH-445M"]
[null,null,"EMS 68 - LONGI SOLAR17","884 - LR4-72HBS-450M"]
[null,null,"EMS 68 - LONGI SOLAR18","892 - LR4-72HBD-450M"]
[null,null,"EMS 68 - LONGI SOLAR19","988 -  LR5-72HBD545W"]
[null,null,"EMS 68 - LONGI SOLAR20","1005 - LR4-72HPH-450M"]
[null,null,"EMS 68 - LONGI SOLAR21","1016 - LR5-72HPH-545M"]
[null,null,"EMS 68 - LONGI SOLAR22","1037 - LR5-72HBD-540M"]
[null,null,"EMS 68 - LONGI SOLAR23","1039 - LR5-66HBD-500W"]
[null,null,"EMS 68 - LONGI SOLAR24","1049 - LR5-72HBD-545M"]
[null,null,"EMS 68 - LONGI SOLAR25","1052 - LR5-72HBD 535W"]
[null,null,"EMS 68 - LONGI SOLAR26","1080 - LR5-72HPH-540M"]
[null,null,"EMS 68 - LONGI SOLAR27","1100 -  LR4-72HPH 460M"]
[null,null,"EMS 68 - LONGI SOLAR28","1106 - LR5-72HPH-540M"]
[null,null,"EMS 68 - LONGI SOLAR29","1162 - LR5-72HPH-550M"]
[null,null,"EMS 68 - LONGI SOLAR30","1189 - LR5-66HPH-500M"]
[null,null,"EMS 68 - LONGI SOLAR31","1414 - LR5-66HPH 448-505M 500W"]
[null,null,"EMS 68 - LONGI SOLAR32","1431 - CS6X 545P-FG"]
[null,null,"EMS 68 - LONGI SOLAR33","1515 - LR5-72HBD 550W"]
[null,null,"EMS 68 - LONGI SOLAR34","1535 -  LR5-72HPH-500M"]
[null,null,"EMS 68 - LONGI SOLAR35","1595 - LR5-72HPH 555M"]
[null,null,"EMS 68 - LONGI SOLAR36","1596 - R5-66HPH-550"]
[null,null,"EMS 68 - LONGI SOLAR37","1654 - LR5-66HBD 500M"]
[null,null,"EMS 69 - SOPRANO1","226 - SL330TU-36P"]
[null,null,"EMS 69 - SOPRANO2","251 - SL320TU-36P"]
[null,null,"EMS 69 - SOPRANO3","297 - SL370TU-36MD"]
[null,null,"EMS 69 - SOPRANO4","442 - SL370TU-36DHV"]
[null,null,"EMS 69 - SOPRANO5","482 - SL370TU-36MDHV"]
[null,null,"EMS 69 - SOPRANO6","772 - JY410M6-FS-9"]
[null,null,"EMS 69 - SOPRANO7","860 - SL340T-36P"]
[null,null,"EMS 72 - UP SOLAR1","235 - UP-M335P"]
[null,null,"EMS 72 - UP SOLAR2","1392 - UPM555MH(72M10)"]
[null,null,"EMS 73 - RENESOLA1","239 - JC330M-24/ABM"]
[null,null,"EMS 73 - RENESOLA2","329 - JC340M-ABC"]
[null,null,"EMS 73 - RENESOLA3","465 - JC370S-24-ABW"]
[null,null,"EMS 73 - RENESOLA4","1231 - RS6-550M-E3"]
[null,null,"EMS 73 - RENESOLA5","1364 - RS3-455MB-E3"]
[null,null,"EMS 73 - RENESOLA6","1533 - RS6-570N-E3"]
[null,null,"EMS 74 - PHOTO SOLAR1","247 - PS380M-24/TH"]
[null,null,"EMS 74 - PHOTO SOLAR2","663 - PS405M1-24/TH"]
[null,null,"EMS 74 - PHOTO SOLAR3","706 -  PS400M1-24/TH"]
[null,null,"EMS 74 - PHOTO SOLAR4","792 - PS405M1H-24/TH"]
[null,null,"EMS 74 - PHOTO SOLAR5","794 - PS450M4H-24/TH"]
[null,null,"EMS 74 - PHOTO SOLAR6","824 - PS450M4H-24/TH"]
[null,null,"EMS 74 - PHOTO SOLAR7","1067 - PS535M6H-24TH"]
[null,null,"EMS 74 - PHOTO SOLAR8","1473 - PS540M6-24/TH"]
[null,null,"EMS 75 - VIGESTSOLAR1","253 - VG-P245W"]
[null,null,"EMS 78 - CSUN1","291 - CSUN 340-72P "]
[null,null,"EMS 78 - CSUN2","292 - CSUN 335-72P "]
[null,null,"EMS 78 - CSUN3","293 - CSUN 330-72P "]
[null,null,"EMS 78 - CSUN4","294 - CSUN 325-72P "]
[null,null,"EMS 78 - CSUN5","295 - CSUN 320-72P "]
[null,null,"EMS 78 - CSUN6","919 - CSP18-72H540W"]
[null,null,"EMS 79 - SUNOVA SOLAR1","302 - SS-340-72P"]
[null,null,"EMS 79 - SUNOVA SOLAR2","312 - SS-330-72P"]
[null,null,"EMS 79 - SUNOVA SOLAR3","315 - SS-340-72 P"]
[null,null,"EMS 79 - SUNOVA SOLAR4","368 - SS-370-72M"]
[null,null,"EMS 79 - SUNOVA SOLAR5","430 - SS-380-72M"]
[null,null,"EMS 79 - SUNOVA SOLAR6","447 - SS-410-72MD"]
[null,null,"EMS 79 - SUNOVA SOLAR7","503 - SS-400-72M"]
[null,null,"EMS 79 - SUNOVA SOLAR8","510 - SS-405-72MD"]
[null,null,"EMS 79 - SUNOVA SOLAR9","516 - SS-405-72PD"]
[null,null,"EMS 79 - SUNOVA SOLAR10","615 - SS-440-72MD"]
[null,null,"EMS 79 - SUNOVA SOLAR11","616 - SS-450-72M"]
[null,null,"EMS 79 - SUNOVA SOLAR12","640 - SS-450-72MDH"]
[null,null,"EMS 79 - SUNOVA SOLAR13","760 - SS-400-72PDH"]
[null,null,"EMS 79 - SUNOVA SOLAR14","859 - SS-360-72M"]
[null,null,"EMS 79 - SUNOVA SOLAR15","952 - SS-440-72MTF"]
[null,null,"EMS 79 - SUNOVA SOLAR16","960 - SS-550-72MDH - 550W"]
[null,null,"EMS 79 - SUNOVA SOLAR17","1017 - SS-545-72MTF"]
[null,null,"EMS 79 - SUNOVA SOLAR18","1042 - SS-550-72MTF"]
[null,null,"EMS 79 - SUNOVA SOLAR19","1070 - SS-505-66MTF"]
[null,null,"EMS 79 - SUNOVA SOLAR20","1179 - SS-505-66MDH"]
[null,null,"EMS 79 - SUNOVA SOLAR21","1186 - SS-545-72MDH"]
[null,null,"EMS 79 - SUNOVA SOLAR22","1229 - SS-605-60MDH-G12"]
[null,null,"EMS 79 - SUNOVA SOLAR23","1292 - SS-BG550-72MDH"]
[null,null,"EMS 79 - SUNOVA SOLAR24","1385 - SS-555-72MDH"]
[null,null,"EMS 79 - SUNOVA SOLAR25","1390 - SS-460-60MDH"]
[null,null,"EMS 79 - SUNOVA SOLAR26","1512 - SS-670-66MDH-G12"]
[null,null,"EMS 79 - SUNOVA SOLAR27","1520 - SS-540-72MDH"]
[null,null,"EMS 79 - SUNOVA SOLAR28","1548 - SS-575-72MDH(T)"]
[null,null,"EMS 79 - SUNOVA SOLAR29","1604 - SS-500-66MTF"]
[null,null,"EMS 79 - SUNOVA SOLAR30","1607 - SS-560-72MDH"]
[null,null,"EMS 79 - SUNOVA SOLAR31","1636 - SS-450-72MD"]
[null,null,"EMS 79 - SUNOVA SOLAR32","1668 - SS-415-72PD"]
[null,null,"EMS 80 - HELIUS1","338 - HMF72PH- 335A"]
[null,null,"EMS 80 - HELIUS2","581 - HMF144M-410W"]
[null,null,"EMS 80 - HELIUS3","686 - HMF144M 400W"]
[null,null,"EMS 80 - HELIUS4","719 - HMF72P-335A"]
[null,null,"EMS 80 - HELIUS5","904 - HMF144M 465HL"]
[null,null,"EMS 80 - HELIUS6","1168 - HMF120M12 605H"]
[null,null,"EMS 80 - HELIUS7","1359 - HMF144M-550H"]
[null,null,"EMS 80 - HELIUS8","1543 - HMF144M10-550H"]
[null,null,"EMS 80 - HELIUS9","1639 - HMF72M-380W"]
[null,null,"EMS 82 - SINOSOLA1","189 - SA275"]
[null,null,"EMS 82 - SINOSOLA2","355 - SA330-72P"]
[null,null,"EMS 82 - SINOSOLA3","359 - SA330-72P"]
[null,null,"EMS 82 - SINOSOLA4","995 - SAT450-144M"]
[null,null,"EMS 83 - OSDA1","379 - ODA380-36M"]
[null,null,"EMS 83 - OSDA2","413 - ODA330-30-PH"]
[null,null,"EMS 83 - OSDA3","423 - ODA340-30-M"]
[null,null,"EMS 83 - OSDA4","432 - ODA340-36-P"]
[null,null,"EMS 83 - OSDA5","501 - ODA380-36-M"]
[null,null,"EMS 83 - OSDA6","535 - ODA400-36-M"]
[null,null,"EMS 83 - OSDA7","540 - ODA 330-36-P"]
[null,null,"EMS 83 - OSDA8","597 - ODA-340-30-M"]
[null,null,"EMS 83 - OSDA9","608 - ODA400-36-MH"]
[null,null,"EMS 83 - OSDA10","647 - ODA-400W39M"]
[null,null,"EMS 83 - OSDA11","648 - ODA-400W39M"]
[null,null,"EMS 83 - OSDA12","704 - ODA400-36-M"]
[null,null,"EMS 83 - OSDA13","723 - ODA410-36-M"]
[null,null,"EMS 83 - OSDA14","759 - ODA410-36-MH"]
[null,null,"EMS 83 - OSDA15","810 - ODA450-36-MH"]
[null,null,"EMS 83 - OSDA16","861 - ODA450-36M"]
[null,null,"EMS 83 - OSDA17","887 - ODA450-36V-MH"]
[null,null,"EMS 83 - OSDA18","906 - ODA545-36-MH"]
[null,null,"EMS 83 - OSDA19","908 - ODA545-36V-MH"]
[null,null,"EMS 83 - OSDA20","992 - ODA550-36V-MH"]
[null,null,"EMS 83 - OSDA21","1031 - ODA-460-36-MH"]
[null,null,"EMS 83 - OSDA22","1109 - ODA550-36-M"]
[null,null,"EMS 83 - OSDA23","1111 - ODA400-36-MH"]
[null,null,"EMS 83 - OSDA24","1124 - ODA535-36V-MH"]
[null,null,"EMS 83 - OSDA25","1130 - ODA460-30V-MH"]
[null,null,"EMS 83 - OSDA26","1172 - SS-550-72MDH"]
[null,null,"EMS 83 - OSDA27","1197 - ODA-144HCLM"]
[null,null,"EMS 83 - OSDA28","1285 - ODA550-36V-MH"]
[null,null,"EMS 83 - OSDA29","1290 - ODA450-36V-MHT"]
[null,null,"EMS 83 - OSDA30","1376 - ODA-144MH 550W"]
[null,null,"EMS 83 - OSDA31","1460 - WDC 550-36V-MH"]
[null,null,"EMS 83 - OSDA32","1490 - ODA575-36V-MH"]
[null,null,"EMS 83 - OSDA33","1511 - ODA465-36V-MH"]
[null,null,"EMS 83 - OSDA34","1517 - ODA555-36V-MH"]
[null,null,"EMS 83 - OSDA35","1615 - ODA-144MH-575W"]
[null,null,"EMS 84 - LUCKSOLAR1","380 - LS-P72 330"]
[null,null,"EMS 85 - SUNTECH1","384 - STP380S-72/VFH"]
[null,null,"EMS 85 - SUNTECH2","388 - STP330-24"]
[null,null,"EMS 85 - SUNTECH3","451 - STP385 S-24/VFH"]
[null,null,"EMS 85 - SUNTECH4","476 - STP385S - 72/VFH"]
[null,null,"EMS 85 - SUNTECH5","532 - STP530S - C72"]
[null,null,"EMS 85 - SUNTECH6","836 - STP6-330/72-24/VFW"]
[null,null,"EMS 85 - SUNTECH7","1127 - STP350-A72/VFH"]
[null,null,"EMS 87 - BELENERGY1","87 - MFVOS-MO-144-450W"]
[null,null,"EMS 87 - BELENERGY2","396 - MFVOS-PO-72-330W"]
[null,null,"EMS 87 - BELENERGY3","462 - MFVSU-PO-72-330W"]
[null,null,"EMS 87 - BELENERGY4","507 - MFVSU-PO-72-340W"]
[null,null,"EMS 87 - BELENERGY5","509 - MFVOS-PO-72-340W"]
[null,null,"EMS 87 - BELENERGY6","518 - MFVOS-MO-144-400W"]
[null,null,"EMS 87 - BELENERGY7","756 - MFVZN-MO-144-545W"]
[null,null,"EMS 87 - BELENERGY8","833 - MFOS-PO-72-340W"]
[null,null,"EMS 87 - BELENERGY9","893 - MFVOS-MO-144-410W"]
[null,null,"EMS 87 - BELENERGY10","909 - MFVZN-PO-144-345W"]
[null,null,"EMS 87 - BELENERGY11","922 - MFVOS-MO-144-545W"]
[null,null,"EMS 87 - BELENERGY12","1010 - MFVOS MO-144-545W"]
[null,null,"EMS 87 - BELENERGY13","1013 - MFVZN-MO-144-410W"]
[null,null,"EMS 87 - BELENERGY14","1034 - MFVOS-MO-120-460W"]
[null,null,"EMS 87 - BELENERGY15","1065 - MFVSU-MO-144-410W"]
[null,null,"EMS 87 - BELENERGY16","1156 - MFVZN-MO-120-460W"]
[null,null,"EMS 87 - BELENERGY17","1178 - MFVRE-MO-144-550W"]
[null,null,"EMS 87 - BELENERGY18","1201 - MFVLU-MO-144-550"]
[null,null,"EMS 87 - BELENERGY19","1208 - MFE LE-MO-132-665W"]
[null,null,"EMS 87 - BELENERGY20","1225 - MFVHO-MO-144-550W"]
[null,null,"EMS 87 - BELENERGY21","1260 - MFVOS-MO-144-550W"]
[null,null,"EMS 87 - BELENERGY22","1270 - MFVLE-MO-132-665W"]
[null,null,"EMS 87 - BELENERGY23","1279 - MFVTA-MO-144-550W"]
[null,null,"EMS 87 - BELENERGY24","1303 - SUN 72MH8 550WP"]
[null,null,"EMS 87 - BELENERGY25","1310 - MFVHO-MO-120-460W"]
[null,null,"EMS 87 - BELENERGY26","1312 - MFVTA-MO-144-5550W"]
[null,null,"EMS 87 - BELENERGY27","1315 - MFVTA - MO - 144 - 550W"]
[null,null,"EMS 87 - BELENERGY28","1373 - MFVHO-MO-156-600W"]
[null,null,"EMS 87 - BELENERGY29","1377 - MFVHO-MO-156-600W"]
[null,null,"EMS 87 - BELENERGY30","1396 - MFREN-MO-144-455W"]
[null,null,"EMS 87 - BELENERGY31","1401 - MFHON-MO-132-665W"]
[null,null,"EMS 87 - BELENERGY32","1422 - MFVHO-PO-156-460W"]
[null,null,"EMS 87 - BELENERGY33","1425 - MFHO-MO-120-460W"]
[null,null,"EMS 87 - BELENERGY34","1432 - MFVHO-MO-144-550W"]
[null,null,"EMS 87 - BELENERGY35","1508 - MFVOS-MO-144-600W"]
[null,null,"EMS 87 - BELENERGY36","1510 - MFREN-MO-144-455W"]
[null,null,"EMS 87 - BELENERGY37","1537 - MFVRE-MO-144-455W"]
[null,null,"EMS 87 - BELENERGY38","1643 - MFVRE-MO-144-550W"]
[null,null,"EMS 89 - AE SOLAR1","405 - AE350M6-72"]
[null,null,"EMS 89 - AE SOLAR2","411 - SGM6-350"]
[null,null,"EMS 89 - AE SOLAR3","484 - AE370M6-72H"]
[null,null,"EMS 89 - AE SOLAR4","649 - AE395M-72H"]
[null,null,"EMS 89 - AE SOLAR5","928 -  HM6L-60-460W"]
[null,null,"EMS 89 - AE SOLAR6","958 - AE450HM6L-60"]
[null,null,"EMS 89 - AE SOLAR7","980 - AE HM6L-66-505"]
[null,null,"EMS 89 - AE SOLAR8","997 - AE460HM6L-60"]
[null,null,"EMS 89 - AE SOLAR9","1029 - AE 410HM6L-72"]
[null,null,"EMS 89 - AE SOLAR10","1038 - AE395HM6-72"]
[null,null,"EMS 89 - AE SOLAR11","1073 - AE460MD-120"]
[null,null,"EMS 89 - AE SOLAR12","1088 -  AE-HM6L-72-505W"]
[null,null,"EMS 89 - AE SOLAR13","1091 - AE - 510W"]
[null,null,"EMS 89 - AE SOLAR14","1108 - AE-HM6L-72-460W"]
[null,null,"EMS 89 - AE SOLAR15","1176 - AE505MD-132"]
[null,null,"EMS 89 - AE SOLAR16","1259 - HM6L-66-505W"]
[null,null,"EMS 89 - AE SOLAR17","1266 - AE450HM6L-60 - 450W "]
[null,null,"EMS 89 - AE SOLAR18","1287 - AE505HM6L-66"]
[null,null,"EMS 89 - AE SOLAR19","1288 - EA440MC-144 440W"]
[null,null,"EMS 89 - AE SOLAR20","1301 - AE440HM6L-72"]
[null,null,"EMS 89 - AE SOLAR21","1308 - AE440MC-144"]
[null,null,"EMS 89 - AE SOLAR22","1350 - HM6L 66 - 505W"]
[null,null,"EMS 89 - AE SOLAR23","1351 - HM6L 66 - 505W"]
[null,null,"EMS 89 - AE SOLAR24","1374 - HM6L-60-460W"]
[null,null,"EMS 89 - AE SOLAR25","1382 - AE HM6L 66 505W"]
[null,null,"EMS 89 - AE SOLAR26","1467 - AE550HM6L-72"]
[null,null,"EMS 89 - AE SOLAR27","1658 -  AE410HM6L-72"]
[null,null,"EMS 90 - JETION SOLAR1","425 - JT400SGH"]
[null,null,"EMS 90 - JETION SOLAR2","448 - JT335PAG"]
[null,null,"EMS 90 - JETION SOLAR3","517 - JT380SAH"]
[null,null,"EMS 92 - ERA SOLAR1","436 - ESPMC335"]
[null,null,"EMS 92 - ERA SOLAR2","495 - ESPMC370"]
[null,null,"EMS 92 - ERA SOLAR3","514 - ESPSC370"]
[null,null,"EMS 92 - ERA SOLAR4","644 - ESPSC390"]
[null,null,"EMS 92 - ERA SOLAR5","790 - ESPMC 335"]
[null,null,"EMS 92 - ERA SOLAR6","813 - ESPHSC440"]
[null,null,"EMS 92 - ERA SOLAR7","816 - ESPSC-335M"]
[null,null,"EMS 92 - ERA SOLAR8","823 - ESPHSC-450W"]
[null,null,"EMS 92 - ERA SOLAR9","896 - 894 - BS545-36V-MH"]
[null,null,"EMS 92 - ERA SOLAR10","897 - BS545-36V-MH"]
[null,null,"EMS 92 - ERA SOLAR11","934 - ESPSHC-450M"]
[null,null,"EMS 92 - ERA SOLAR12","976 - ESPHSC 540M"]
[null,null,"EMS 92 - ERA SOLAR13","1041 - ESPHSC 545M"]
[null,null,"EMS 92 - ERA SOLAR14","1050 - ESPMC-545W"]
[null,null,"EMS 92 - ERA SOLAR15","1079 - ERA-72HC 545M"]
[null,null,"EMS 92 - ERA SOLAR16","1317 - ERA 72HCB 550M"]
[null,null,"EMS 92 - ERA SOLAR17","1324 - ESPHSC 550M"]
[null,null,"EMS 92 - ERA SOLAR18","1419 - ESPHSC 550W"]
[null,null,"EMS 93 - RAY TECH1","449 - SP72-335"]
[null,null,"EMS 93 - RAY TECH2","656 - BDPMJ72H(S)-440"]
[null,null,"EMS 93 - RAY TECH3","763 - BPDMJ72H(S)-440"]
[null,null,"EMS 93 - RAY TECH4","809 - RAYTEC 445W"]
[null,null,"EMS 93 - RAY TECH5","818 - DMJ72H(S)-450"]
[null,null,"EMS 93 - RAY TECH6","850 - DMJ72H(S)-445"]
[null,null,"EMS 93 - RAY TECH7","874 - DMJ72H(S)-440"]
[null,null,"EMS 93 - RAY TECH8","937 - BPDM72H-450WEF"]
[null,null,"EMS 93 - RAY TECH9","1667 - BPDMJ72H(S)-450"]
[null,null,"EMS 95 - KOMECO1","461 - KOFV FR 340 AR"]
[null,null,"EMS 95 - KOMECO2","463 - KOFV FR 400 MP"]
[null,null,"EMS 95 - KOMECO3","1071 - KOFV FR 445 MP-HC"]
[null,null,"EMS 95 - KOMECO4","1471 - KOFV FR 595 MP-HC"]
[null,null,"EMS 95 - KOMECO5","1609 - KOFV FR 550 MP-HC"]
[null,null,"EMS 97 - BEDIN SOLAR1","479 - ESPMC 335"]
[null,null,"EMS 97 - BEDIN SOLAR2","504 - ESPMC 370"]
[null,null,"EMS 97 - BEDIN SOLAR3","589 - ESPSC 390W"]
[null,null,"EMS 97 - BEDIN SOLAR4","770 - ESPMC 330W"]
[null,null,"EMS 97 - BEDIN SOLAR5","777 - ESPMC 540"]
[null,null,"EMS 97 - BEDIN SOLAR6","855 - ESPMC545"]
[null,null,"EMS 97 - BEDIN SOLAR7","894 - BS545-36V-MH"]
[null,null,"EMS 97 - BEDIN SOLAR8","929 - BS545-36V-MH"]
[null,null,"EMS 97 - BEDIN SOLAR9","1066 - BS545-36V-MH - 545W"]
[null,null,"EMS 97 - BEDIN SOLAR10","1164 - BS550M-144"]
[null,null,"EMS 97 - BEDIN SOLAR11","1166 - BS-450"]
[null,null,"EMS 97 - BEDIN SOLAR12","1342 - ESPMC 550W"]
[null,null,"EMS 97 - BEDIN SOLAR13","1582 - HIM72S30-550/MB\r"]
[null,null,"EMS 97 - BEDIN SOLAR14","1613 - BS560M-144"]
[null,null,"EMS 97 - BEDIN SOLAR15","1651 - BS450-36V-MH"]
[null,null,"EMS 97 - BEDIN SOLAR16","1666 - BS560M-144 560W"]
[null,null,"EMS 100 - EMPALUX1","524 - ODA330W-36-P"]
[null,null,"EMS 100 - EMPALUX2","643 - MF00450"]
[null,null,"EMS 100 - EMPALUX3","762 - YH450W-36MH"]
[null,null,"EMS 100 - EMPALUX4","915 -  MF00500-500W"]
[null,null,"EMS 100 - EMPALUX5","979 - LF500M8-78H"]
[null,null,"EMS 100 - EMPALUX6","981 - MF00350- 350W"]
[null,null,"EMS 100 - EMPALUX7","990 - LF350P6-72"]
[null,null,"EMS 100 - EMPALUX8","1033 - MF 00605"]
[null,null,"EMS 100 - EMPALUX9","1078 - LF605M12-60"]
[null,null,"EMS 100 - EMPALUX10","1205 - MF00690"]
[null,null,"EMS 100 - EMPALUX11","1311 - MF00465"]
[null,null,"EMS 100 - EMPALUX12","1397 - LF690M12-66H/BF"]
[null,null,"EMS 100 - EMPALUX13","1564 - M F 00575"]
[null,null,"EMS 101 - SOLPAC1","539 - GS 465 HALF-CELL"]
[null,null,"EMS 101 - SOLPAC2","598 - GS-530 HALF-CELL"]
[null,null,"EMS 101 - SOLPAC3","752 - ZXM7-SPLDD144-530/M"]
[null,null,"EMS 102 - HT-SAAE1","563 - HT72-156M-C 405W"]
[null,null,"EMS 102 - HT-SAAE2","592 - HT72-166M-450W"]
[null,null,"EMS 102 - HT-SAAE3","632 - HT72-156P-330W"]
[null,null,"EMS 102 - HT-SAAE4","864 - HT66-18X - 505W"]
[null,null,"EMS 102 - HT-SAAE5","1135 - HT66-18X - 500W"]
[null,null,"EMS 103 - BLADE SOLAR1","569 - SRP-400-BMA"]
[null,null,"EMS 103 - BLADE SOLAR2","622 - SRP-400-BMA-HV"]
[null,null,"EMS 104 - PHONO SOLAR1","579 - PS405M1-24/TH"]
[null,null,"EMS 104 - PHONO SOLAR2","618 - PS405M1-24/TH"]
[null,null,"EMS 104 - PHONO SOLAR3","662 - PS405M1-24/TH"]
[null,null,"EMS 104 - PHONO SOLAR4","667 - PS400M1-24TH"]
[null,null,"EMS 104 - PHONO SOLAR5","680 - PS400M1-24/TH"]
[null,null,"EMS 104 - PHONO SOLAR6","683 - PS405M1H-24/TH"]
[null,null,"EMS 104 - PHONO SOLAR7","687 - PS400M1H-24/TH"]
[null,null,"EMS 104 - PHONO SOLAR8","690 - PS400M1H-24/TH"]
[null,null,"EMS 104 - PHONO SOLAR9","696 - PS400M1H-24/TH"]
[null,null,"EMS 104 - PHONO SOLAR10","697 - PS400M1H-24/TH"]
[null,null,"EMS 104 - PHONO SOLAR11","701 - PS400M1H-24/TH"]
[null,null,"EMS 104 - PHONO SOLAR12","716 - PS405M1H-24/TH"]
[null,null,"EMS 104 - PHONO SOLAR13","754 - PS450M4-24/TH"]
[null,null,"EMS 104 - PHONO SOLAR14","795 - PS450M4H-24/TH"]
[null,null,"EMS 104 - PHONO SOLAR15","825 - PS450M4H-24/TH"]
[null,null,"EMS 104 - PHONO SOLAR16","842 - PS440M4-24/TH"]
[null,null,"EMS 104 - PHONO SOLAR17","843 - PS450M4H-24/TH"]
[null,null,"EMS 104 - PHONO SOLAR18","844 - PS450M4H-24/TH"]
[null,null,"EMS 104 - PHONO SOLAR19","999 - PS450M1-24/TH"]
[null,null,"EMS 104 - PHONO SOLAR20","1036 - PS535M6H-24/TH"]
[null,null,"EMS 104 - PHONO SOLAR21","1056 - PS535M6-H-24/TH"]
[null,null,"EMS 104 - PHONO SOLAR22","1097 - PS530M6H-24/TH"]
[null,null,"EMS 104 - PHONO SOLAR23","1160 - PS540M6-24/TH"]
[null,null,"EMS 104 - PHONO SOLAR24","1169 - PS550M6-24/TH"]
[null,null,"EMS 104 - PHONO SOLAR25","1352 - PS550M6H-24/TH"]
[null,null,"EMS 104 - PHONO SOLAR26","1395 - M6-10B-R-550W"]
[null,null,"EMS 104 - PHONO SOLAR27","1420 - PS550M8GF-24/TH"]
[null,null,"EMS 104 - PHONO SOLAR28","1549 - PS550M6H-24/TH"]
[null,null,"EMS 104 - PHONO SOLAR29","1635 - M610B R 550"]
[null,null,"EMS 106 - ELCO SOLAR1","614 - ELCO HR-260P"]
[null,null,"EMS 108 - SIRIUS1","651 - NHLD144-400/M"]
[null,null,"EMS 108 - SIRIUS2","996 - SIRIUS-PM5-78SA "]
[null,null,"EMS 108 - SIRIUS3","1237 - SIRIUS-HD144P-545"]
[null,null,"EMS 110 - BST1","684 - BST-6M-380W"]
[null,null,"EMS 110 - BST2","714 - BST340-72P"]
[null,null,"EMS 110 - BST3","734 - BST-6M-HCB-400W"]
[null,null,"EMS 110 - BST4","1104 - BST340-72P"]
[null,null,"EMS 112 - ODEX SOLAR1","698 - PS330W72CP"]
[null,null,"EMS 112 - ODEX SOLAR2","1207 - POS550W144CM"]
[null,null,"EMS 112 - ODEX SOLAR3","1345 - POS460W120CM"]
[null,null,"EMS 112 - ODEX SOLAR4","1568 - POS555W144CM - 555W"]
[null,null,"EMS 113 - SERAPHIM1","1110 - SRP-335-6PA-HV"]
[null,null,"EMS 113 - SERAPHIM2","1118 - SRP-330-BPA"]
[null,null,"EMS 113 - SERAPHIM3","1154 - SRP-330-6MB-BG"]
[null,null,"EMS 113 - SERAPHIM4","1261 - SRP-540-BMA-HV"]
[null,null,"EMS 114 - BEYONDSUN1","736 - TSP335-72H"]
[null,null,"EMS 114 - BEYONDSUN2","744 - TSHM335-120L"]
[null,null,"EMS 114 - BEYONDSUN3","1057 - TSBHM535-144HVG"]
[null,null,"EMS 114 - BEYONDSUN4","1077 - TSHM535-144HV"]
[null,null,"EMS 114 - BEYONDSUN5","1405 - TSHM-144HV 545W"]
[null,null,"EMS 115 - JAYU SOLAR1","745 - JY410M6-FS-9"]
[null,null,"EMS 117 - SOLUXTEC1","774 - POWERSLATE 265W"]
[null,null,"EMS 118 - SUNEDISON1","776 - MEMC-P290AMC"]
[null,null,"EMS 118 - SUNEDISON2","1641 - D330BYC"]
[null,null,"EMS 119 - PROJETOS PARTICULARES1","1496 - OUTRO 555W"]
[null,null,"EMS 120 - PROJETOS PAINEIS1","778 - PROJETOS"]
[null,null,"EMS 124 - LEAPTON SOLAR1","873 - LP158*158-M-72-H/MH"]
[null,null,"EMS 124 - LEAPTON SOLAR2","921 -  LP210*210-M-60-MH 590W"]
[null,null,"EMS 124 - LEAPTON SOLAR3","944 - LP182*182-M-78-MH-590W"]
[null,null,"EMS 124 - LEAPTON SOLAR4","959 - LP182*182-M-72-MH-540WP"]
[null,null,"EMS 124 - LEAPTON SOLAR5","1026 - LP166-M-72-MH-450W"]
[null,null,"EMS 124 - LEAPTON SOLAR6","1032 - LP182*182-M-60-MH-460W"]
[null,null,"EMS 124 - LEAPTON SOLAR7","1103 - LP210*210-M-66-MH-665W"]
[null,null,"EMS 124 - LEAPTON SOLAR8","1175 - LP182*182-M-78-MH-590W"]
[null,null,"EMS 124 - LEAPTON SOLAR9","1209 - LP182*182-M-72-MH-530W"]
[null,null,"EMS 124 - LEAPTON SOLAR10","1393 - LP182*182-M-72-MH-550W"]
[null,null,"EMS 124 - LEAPTON SOLAR11","1530 - LP182*182-M-72-MH\r-560W"]
[null,null,"EMS 124 - LEAPTON SOLAR12","1689 - LP210*210-M-66-MH - 665W"]
[null,null,"EMS 126 - EXIOM1","888 -  EX435-450M(B)-144(HC)(166)(9BB)"]
[null,null,"EMS 126 - EXIOM2","1105 - EX545M(B)-144(HC)(182*91BF)"]
[null,null,"EMS 126 - EXIOM3","1185 - EX450M(B)-144(HC)(166)(9BB)"]
[null,null,"EMS 126 - EXIOM4","1305 - EX545M(B)-144(HC) 9BB(182)"]
[null,null,"EMS 126 - EXIOM5","1400 - EX545M(B)-144(HC)(182) "]
[null,null,"EMS 126 - EXIOM6","1427 - EX545MB-144"]
[null,null,"EMS 128 - QSOLAR1","926 - QS545-144HM8"]
[null,null,"EMS 129 - SHINEFAR SOLAR 1","927 - SF-M3/144 - 400W"]
[null,null,"EMS 129 - SHINEFAR SOLAR 2","971 - SF-M15/144-400W"]
[null,null,"EMS 129 - SHINEFAR SOLAR 3","1060 - SF-M16/144 - 450W"]
[null,null,"EMS 129 - SHINEFAR SOLAR 4","1064 - SF-M16 - 144 - 465W"]
[null,null,"EMS 129 - SHINEFAR SOLAR 5","1072 - SF-M18/ 144 550W"]
[null,null,"EMS 129 - SHINEFAR SOLAR 6","1093 - SF-316/144 465W"]
[null,null,"EMS 129 - SHINEFAR SOLAR 7","1098 - SF-PL/72 340W"]
[null,null,"EMS 129 - SHINEFAR SOLAR 8","1122 - SF-M16/ 144 450-465W"]
[null,null,"EMS 129 - SHINEFAR SOLAR 9","1125 - SFM16/144465"]
[null,null,"EMS 129 - SHINEFAR SOLAR 10","1183 - SF-M3/144 415W"]
[null,null,"EMS 129 - SHINEFAR SOLAR 11","1254 - SF-M3/144 390-420W"]
[null,null,"EMS 129 - SHINEFAR SOLAR 12","1307 - SF-M15/144-415"]
[null,null,"EMS 129 - SHINEFAR SOLAR 13","1362 - SF-M15/144-415W - 415W"]
[null,null,"EMS 129 - SHINEFAR SOLAR 14","1468 - SF-M18/144 - 555W"]
[null,null,"EMS 129 - SHINEFAR SOLAR 15","1653 - SF-M16/144 460W"]
[null,null,"EMS 129 - SHINEFAR SOLAR 16","1696 - SF-M18/144 560"]
[null,null,"EMS 130 - BISTAR 1","938 - TP6L72M - 440W"]
[null,null,"EMS 130 - BISTAR 2","1133 - TP7F72M(H)-550"]
[null,null,"EMS 138 - HERSHEY1","1014 - HS-72HB-450W"]
[null,null,"EMS 138 - HERSHEY2","1221 -  HS-450-M144"]
[null,null,"EMS 139 - AUSTA 1","1022 - AU-440W-36MH"]
[null,null,"EMS 141 - NEXEN1","1101 - NXN-540/545W-144M"]
[null,null,"EMS 141 - NEXEN2","1294 - NXN-460-120M"]
[null,null,"EMS 141 - NEXEN3","1314 - NXN - 460 - 120M"]
[null,null,"EMS 141 - NEXEN4","1325 - NXN-550-144M"]
[null,null,"EMS 141 - NEXEN5","1361 - NXN-160-120M"]
[null,null,"EMS 141 - NEXEN6","1458 - NXN-555-144M"]
[null,null,"EMS 141 - NEXEN7","1637 -  NXN-575-144M"]
[null,null,"EMS 142 - VSUN1","1129 - VSUN545-144BMH-DG"]
[null,null,"EMS 142 - VSUN2","1264 - VSUN545-144MH"]
[null,null,"EMS 142 - VSUN3","1464 - TSM472H-545W"]
[null,null,"EMS 143 - TSUN1","1140 - TP7F72M(H)-550"]
[null,null,"EMS 143 - TSUN2","1277 - TSM472H-550W"]
[null,null,"EMS 143 - TSUN3","1302 - TP7F72M-550"]
[null,null,"EMS 143 - TSUN4","1410 - TP8F66M 665W"]
[null,null,"EMS 143 - TSUN5","1465 - TSM472H-545W"]
[null,null,"EMS 143 - TSUN6","1478 - TS-8G66M 665WP"]
[null,null,"EMS 143 - TSUN7","1486 - TS560S8B-144"]
[null,null,"EMS 143 - TSUN8","1524 -  TSM472H-N-570"]
[null,null,"EMS 143 - TSUN9","1557 - TSM472H-55"]
[null,null,"EMS 143 - TSUN10","1558 - TS560S8B-144"]
[null,null,"EMS 143 - TSUN11","1610 - BISTAR 560W"]
[null,null,"EMS 143 - TSUN12","1617 - TP6L72M-440"]
[null,null,"EMS 143 - TSUN13","1620 - TS550S8A"]
[null,null,"EMS 143 - TSUN14","1640 - TS550S8A - 560W"]
[null,null,"EMS 145 - SUNKET1","1148 - SKT550M10"]
[null,null,"EMS 146 - HONOR SOLAR1","1149 - HY-M10/144H 550W"]
[null,null,"EMS 146 - HONOR SOLAR2","1150 - HY-M10/144H 530W"]
[null,null,"EMS 146 - HONOR SOLAR3","1151 - HY-M10/144H 535W"]
[null,null,"EMS 146 - HONOR SOLAR4","1152 - HY-M10/144H 540W"]
[null,null,"EMS 146 - HONOR SOLAR5","1153 - HY-M10/144H 545W"]
[null,null,"EMS 146 - HONOR SOLAR6","1174 - HY-M10/144H 460W"]
[null,null,"EMS 146 - HONOR SOLAR7","1244 - HY-M10/120-460W"]
[null,null,"EMS 146 - HONOR SOLAR8","1257 - HY-M12 / 132 - 665W"]
[null,null,"EMS 146 - HONOR SOLAR9","1424 - HY-P10/156H-460W"]
[null,null,"EMS 146 - HONOR SOLAR10","1450 - HY-M6/144H-450W"]
[null,null,"EMS 146 - HONOR SOLAR11","1462 - HY-M10/156 600W"]
[null,null,"EMS 146 - HONOR SOLAR12","1529 - HY-M10/144H-555W"]
[null,null,"EMS 146 - HONOR SOLAR13","1538 - HY-M10/144-550W"]
[null,null,"EMS 146 - HONOR SOLAR14","1681 - HY-M12/110 555W"]
[null,null,"EMS 147 - XPOWER1","1184 - XP550W-72MET"]
[null,null,"EMS 147 - XPOWER2","1228 - XP450-72MET"]
[null,null,"EMS 147 - XPOWER3","1412 - XP- 505W- 66MDH"]
[null,null,"EMS 147 - XPOWER4","1470 - XP590W-72MET"]
[null,null,"EMS 147 - XPOWER5","1483 - XP-540-72MET"]
[null,null,"EMS 147 - XPOWER6","1493 - XP-590W-78MET"]
[null,null,"EMS 147 - XPOWER7","1536 - XP-670W-66MET"]
[null,null,"EMS 147 - XPOWER8","1683 - XP545W-72MET"]
[null,null,"EMS 149 - SINE ENERGY1","1198 - SN 550W-144M"]
[null,null,"EMS 149 - SINE ENERGY2","1243 - SN500W-132M"]
[null,null,"EMS 149 - SINE ENERGY3","1341 - SN555W-144M"]
[null,null,"EMS 149 - SINE ENERGY4","1358 - SN-550W-144MB"]
[null,null,"EMS 149 - SINE ENERGY5","1402 - SN545-144M"]
[null,null,"EMS 149 - SINE ENERGY6","1451 - SN550-144M"]
[null,null,"EMS 149 - SINE ENERGY7","1475 - SN540-144MB"]
[null,null,"EMS 149 - SINE ENERGY8","1623 - SN555-144M"]
[null,null,"EMS 150 - SCHUTTEN1","1199 - STM-465/144-S2"]
[null,null,"EMS 150 - SCHUTTEN2","1213 - STM-550/144-S3"]
[null,null,"EMS 151 - TRUNSUN SOLAR1","1206 - TSP335-72H"]
[null,null,"EMS 152 - NINGBO LEFENG1","1215 - LF 605 M10-78H"]
[null,null,"EMS 153 - AKTHON1","1235 - PSP330WP"]
[null,null,"EMS 155 - WDC SOLAR1","1282 - WDC550-36V-MH"]
[null,null,"EMS 155 - WDC SOLAR2","1566 - WDC72T\r - 555W"]
[null,null,"EMS 155 - WDC SOLAR3","1634 - CHSM72M-HC 555W"]
[null,null,"EMS 157 - YANGTZE 1","1320 - YS660M-66"]
[null,null,"EMS 158 - MINASOL1","1349 - MS-545W"]
[null,null,"EMS 160 - HANERSUN1","1389 - CP18-72H550W"]
[null,null,"EMS 160 - HANERSUN2","1487 - CP18-72H560W"]
[null,null,"EMS 160 - HANERSUN3","1488 - CP18-72H555W"]
[null,null,"EMS 160 - HANERSUN4","1494 - CP18-72H555W "]
[null,null,"EMS 160 - HANERSUN5","1621 - CP18-72HT555W"]
[null,null,"EMS 162 - SENGI SOLAR 1","1408 - SV1S72-540"]
[null,null,"EMS 162 - SENGI SOLAR 2","1439 - SV1S72-550"]
[null,null,"EMS 162 - SENGI SOLAR 3","1443 - SV1S72-545W"]
[null,null,"EMS 164 - ETERNIT SOLAR 1","1416 - ONDULADA-F140 2.44"]
[null,null,"EMS 166 - GENYX1","1447 - 66MDH-505W"]
[null,null,"EMS 169 - AKCOME1","1455 - CHASER-M10/144P- 550W"]
[null,null,"EMS 169 - AKCOME2","1492 - CHASER-M12/110P - 550W"]
[null,null,"EMS 169 - AKCOME3","1500 - SKA511MHVC-550W"]
[null,null,"EMS 169 - AKCOME4","1542 - SKA511MHVC-555W"]
[null,null,"EMS 169 - AKCOME5","1659 - SK9612MHVC550\r"]
[null,null,"EMS 170 - SENGI SOLAR1","1457 - SV1S72-545W"]
[null,null,"EMS 170 - SENGI SOLAR2","1484 - SV1S72 555W"]
[null,null,"EMS 170 - SENGI SOLAR3","1555 - SV1S72-550W"]
[null,null,"EMS 172 - NEXEN1","1522 - NXN-555-144M"]
[null,null,"EMS 173 - OUROLUX SOLAR1","1540 - E-MONO-550 OUROLUX 35MM"]
[null,null,"EMS 175 - GREENTILE1","1575 - GREENTILE GT-50"]
[null,null,"EMS 176 - JNG1","1579 - SS-550-72MDH"]
[null,null,"EMS 177 - HAITAI SOLAR1","1587 - HTM545MH5-72"]
[null,null,"EMS 178 - SOPRANO1","1601 - SL370TU-36MD"]
[null,null,"EMS 179 - BLUESUN1","1603 - HY-M10/144H-550W"]
[null,null,"EMS 179 - BLUESUN2","1614 - HY-M10/144H-555 \r"]
[null,null,"EMS 180 - KOMECO 1","1648 - KOFV FR 595 MP-HC"]
[null,null,"EMS 182 - HAREONSOLAR1","1685 - HR-250P"]
[null,null,"EMS 184 - SOLARGIGA1","1694 - JMPV-X1/72-560W"]
["EAC"]
["Modulo",null,null,null,"Inversor"]
["Chave Modulo","Cod+fabricante","Chave Modelo","Cod+modelo","Chave Inversor","Cod+fabricante","Chave Modelo","Cod+modelo"]
["EAC_MODULO1","2 - CANADIAN SOLAR","EAC 2 - CANADIAN SOLAR1","1 - CS6U-330P","EAC_INVERSOR1","1 - FRONIUS","EAC 1 - FRONIUS1","1 - PRIMO 3.0-1"]
["EAC_MODULO2","4 - GCL","EAC 2 - CANADIAN SOLAR2","2 - CS6U-320P","EAC_INVERSOR2","2 - CANADIAN SOLAR","EAC 1 - FRONIUS2","22 - ECO 25.0.3"]
["EAC_MODULO3","5 - YINGLI","EAC 2 - CANADIAN SOLAR3","3 - CS6U-325P","EAC_INVERSOR3","3 - GROWATT","EAC 1 - FRONIUS3","25 - PRIMO 3.5-1"]
["EAC_MODULO4","9 - BYD","EAC 2 - CANADIAN SOLAR4","4 - CS6U-315P","EAC_INVERSOR4","6 - KSTAR NEW ENERGY","EAC 1 - FRONIUS4","26 - PRIMO 3.6-1"]
["EAC_MODULO5","10 - JINKO SOLAR","EAC 2 - CANADIAN SOLAR5","23 - CS3U-335P","EAC_INVERSOR5","7 - SMA SOLAR TECHNOLOGY","EAC 1 - FRONIUS5","27 - PRIMO 4.0-1"]
["EAC_MODULO6","12 - JA SOLAR","EAC 2 - CANADIAN SOLAR6","24 - CS3U-340P","EAC_INVERSOR6","8 - WEG","EAC 1 - FRONIUS6","28 - PRIMO 4.6-1"]
["EAC_MODULO7","16 - SUNLIGHT","EAC 2 - CANADIAN SOLAR7","25 - CS3U-345P","EAC_INVERSOR7","11 - ABB LTDA ","EAC 1 - FRONIUS7","29 - PRIMO 5.0-1"]
["EAC_MODULO8","18 - QCELLS","EAC 2 - CANADIAN SOLAR8","31 - CS3U-345P","EAC_INVERSOR8","13 - REFUSOL","EAC 1 - FRONIUS8","30 - PRIMO 6.0-1"]
["EAC_MODULO9","21 - AMERISOLAR","EAC 2 - CANADIAN SOLAR9","32 - CS3U-350P","EAC_INVERSOR9","14 - SUNGROW","EAC 1 - FRONIUS9","31 - PRIMO 8.2-1"]
["EAC_MODULO10","22 - TALESUN","EAC 2 - CANADIAN SOLAR10","33 - CS3U-355P","EAC_INVERSOR10","15 - APSYSTEMS","EAC 1 - FRONIUS10","42 - SYMO 17.5-3-M"]
["EAC_MODULO11","23 - DAH SOLAR","EAC 2 - CANADIAN SOLAR11","34 - CS3U-360P","EAC_INVERSOR11","17 - ECOSOLYS","EAC 1 - FRONIUS11","43 - SYMO 20.0-3-M"]
["EAC_MODULO12","25 - RISEN","EAC 2 - CANADIAN SOLAR12","77 - CS3U-365MS","EAC_INVERSOR12","19 - SOLAREDGE","EAC 1 - FRONIUS12","44 - SYMO 15.0-3-M"]
["EAC_MODULO13","30 - OPEN RENEWABLES","EAC 2 - CANADIAN SOLAR13","78 - CS3U-370MS","EAC_INVERSOR13","20 - OMNIKSOL","EAC 1 - FRONIUS13","45 - SYMO 12.5-3-M"]
["EAC_MODULO14","31 - CANCELADO","EAC 2 - CANADIAN SOLAR14","79 - CS3U-375MS","EAC_INVERSOR14","24 - HUAWEI","EAC 1 - FRONIUS14","46 - SYMO 10.0-3-M"]
["EAC_MODULO15","32 - RESUN","EAC 2 - CANADIAN SOLAR15","80 - CS3U-380MS","EAC_INVERSOR15","26 - PHB","EAC 1 - FRONIUS15","47 - SYMO 8.2-3-M"]
["EAC_MODULO16","34 - BALFAR SOLAR","EAC 2 - CANADIAN SOLAR16","83 - CS6K-260P","EAC_INVERSOR16","27 - SOFAR","EAC 1 - FRONIUS16","48 - SYMO 7.0-3-M"]
["EAC_MODULO17","36 - LUXEN","EAC 2 - CANADIAN SOLAR17","84 - CS6K-265P","EAC_INVERSOR17","28 - SAJ","EAC 1 - FRONIUS17","49 - SYMO 6.0-3-M"]
["EAC_MODULO18","37 - AXITEC","EAC 2 - CANADIAN SOLAR18","85 - CS6K-270P","EAC_INVERSOR18","29 - NEP","EAC 1 - FRONIUS18","50 - SYMO 5.0-3-M"]
["EAC_MODULO19","39 - TRINA SOLAR","EAC 2 - CANADIAN SOLAR19","86 - CS6K-250P","EAC_INVERSOR19","31 - CANCELADO","EAC 1 - FRONIUS19","51 - SYMO 4.5-3-M"]
["EAC_MODULO20","40 - SERAPHIM","EAC 2 - CANADIAN SOLAR20","87 - CS6K-275P","EAC_INVERSOR20","33 - NHS SOLAR","EAC 1 - FRONIUS20","52 - SYMO 3.7-3-M"]
["EAC_MODULO21","42 - ELGIN S.A.","EAC 2 - CANADIAN SOLAR21","124 - HIKU CS3W 395","EAC_INVERSOR21","35 - RENOVIGI","EAC 1 - FRONIUS21","53 - SYMO 3.0-3-M"]
["EAC_MODULO22","43 - RENOVIGI","EAC 2 - CANADIAN SOLAR22","126 - CSU-370P","EAC_INVERSOR22","38 - SOLAR ENERGY","EAC 1 - FRONIUS22","54 - SYMO 4.5-3-S"]
["EAC_MODULO23","44 - ULICA SOLAR","EAC 2 - CANADIAN SOLAR23","145 - 290MS","EAC_INVERSOR23","41 - HOYMILES","EAC 1 - FRONIUS23","55 - SYMO 3.0-3-S"]
["EAC_MODULO24","45 - SUNERGY SOLAR","EAC 2 - CANADIAN SOLAR24","146 - 295MS","EAC_INVERSOR24","42 - ELGIN S.A.","EAC 1 - FRONIUS24","95 - ECO 27.0-3-S"]
["EAC_MODULO25","48 - ASTRONERGY","EAC 2 - CANADIAN SOLAR25","147 - 300MS","EAC_INVERSOR25","46 - B&B POWER","EAC 1 - FRONIUS25","151 - SYMO 12.0-3"]
["EAC_MODULO26","49 - ZNSHINE SOLAR","EAC 2 - CANADIAN SOLAR26","148 - CS3W-395P","EAC_INVERSOR26","47 - SOLIS","EAC 1 - FRONIUS26","173 - FRONIUS SYMO 10.0-3 208/240"]
["EAC_MODULO27","50 - ASTROHALO","EAC 2 - CANADIAN SOLAR27","149 - CS3W-400P","EAC_INVERSOR27","52 - SERRANA SISTEMAS DE ENERGIA","EAC 1 - FRONIUS27","193 - ECO 25.0.3-S"]
["EAC_MODULO28","51 - KVA SISTEMAS DE ENERGIA","EAC 2 - CANADIAN SOLAR28","150 - CS3W-405P","EAC_INVERSOR28","53 - GOODWE","EAC 1 - FRONIUS28","225 - SYMO 15.0-1"]
["EAC_MODULO29","56 - PERLIGHT SOLAR","EAC 2 - CANADIAN SOLAR29","151 - CS3W-410P","EAC_INVERSOR29","54 - CPS","EAC 1 - FRONIUS29","355 - FRONIUS SYMO 15.0-3 208/240"]
["EAC_MODULO30","57 - BLUESUN SOLAR","EAC 2 - CANADIAN SOLAR30","152 - CS3W-410P","EAC_INVERSOR30","55 - INGETEAM S.A","EAC 1 - FRONIUS30","359 - 12.0-3 208/240"]
["EAC_MODULO31","58 - WEG","EAC 2 - CANADIAN SOLAR31","153 - CS3W-415P","EAC_INVERSOR31","61 - MOSO","EAC 1 - FRONIUS31","363 - FRONIUS SYMO 12.0-3 208-240 "]
["EAC_MODULO32","59 - SINOLA","EAC 2 - CANADIAN SOLAR32","159 - CS6U-335P ","EAC_INVERSOR32","63 - VICTRON","EAC 1 - FRONIUS32","376 - FRONIUS SYMO BR 10.0-3"]
["EAC_MODULO33","60 - GLOBO","EAC 2 - CANADIAN SOLAR33","169 - CS3U-330P","EAC_INVERSOR33","67 - INTELBRAS","EAC 1 - FRONIUS33","412 - ECO 27-3-S"]
["EAC_MODULO34","64 - OPEN RENEWABLES","EAC 2 - CANADIAN SOLAR34","174 - CS6U -340M","EAC_INVERSOR34","70 - NINGBO GINLONG","EAC 1 - FRONIUS34","475 - SYMO 10.0-3 "]
["EAC_MODULO35","65 - OPUS SOLAR","EAC 2 - CANADIAN SOLAR35","177 - CS6X-325P","EAC_INVERSOR35","71 - EAST","EAC 2 - CANADIAN SOLAR1","32 - CSI-30KTL-GI-FL"]
["EAC_MODULO36","66 - INTELBRAS","EAC 2 - CANADIAN SOLAR36","179 - CS3W 390 WP","EAC_INVERSOR36","76 - DELTA","EAC 2 - CANADIAN SOLAR2","93 - CSI-40KTL-GI-FL"]
["EAC_MODULO37","68 - LONGI SOLAR","EAC 2 - CANADIAN SOLAR37","185 - CS6U-335M","EAC_INVERSOR37","77 - INVT","EAC 2 - CANADIAN SOLAR3","94 - CSI-50KTL-GI"]
["EAC_MODULO38","69 - SOPRANO","EAC 2 - CANADIAN SOLAR38","193 - CS3U-370P","EAC_INVERSOR38","81 - RENAC  POWER TECHNOLOGY","EAC 2 - CANADIAN SOLAR4","103 - CSI-5K-MTL"]
["EAC_MODULO39","72 - UP SOLAR","EAC 2 - CANADIAN SOLAR39","200 - CS31 385MB","EAC_INVERSOR39","86 - DEYE","EAC 2 - CANADIAN SOLAR5","104 - CSI-3K-MTL"]
["EAC_MODULO40","73 - RENESOLA","EAC 2 - CANADIAN SOLAR40","207 - CS3U-385MS","EAC_INVERSOR40","87 - FRONIUS","EAC 2 - CANADIAN SOLAR6","105 - CSI-1.5K-TL"]
["EAC_MODULO41","74 - PHOTO SOLAR","EAC 2 - CANADIAN SOLAR41","225 - CS6P - 255P","EAC_INVERSOR41","89 - CANADIAN","EAC 2 - CANADIAN SOLAR7","106 - CSI-3K-TL"]
["EAC_MODULO42","75 - VIGESTSOLAR","EAC 2 - CANADIAN SOLAR42","242 - CS3U-355P","EAC_INVERSOR42","92 - APSYSTEMS","EAC 2 - CANADIAN SOLAR8","196 - CSI-25KTL-GI-FL"]
["EAC_MODULO43","78 - CSUN","EAC 2 - CANADIAN SOLAR43","271 - CS3U-365P","EAC_INVERSOR43","93 - INTELBRAS","EAC 2 - CANADIAN SOLAR9","208 - CSI-7KTL1P-GI-FL"]
["EAC_MODULO44","79 - SUNOVA SOLAR","EAC 2 - CANADIAN SOLAR44","280 - KUMAX CS3U-330P","EAC_INVERSOR44","95 - RENOVIGI","EAC 2 - CANADIAN SOLAR10","209 - CSI-8KTL1P-GI-FL"]
["EAC_MODULO45","80 - HELIUS","EAC 2 - CANADIAN SOLAR45","283 - CS3U-390","EAC_INVERSOR45","97 - GROWATT","EAC 2 - CANADIAN SOLAR11","210 - CSI-9KTL1P-GI-FL"]
["EAC_MODULO46","82 - SINOSOLA","EAC 2 - CANADIAN SOLAR46","284 - CS3U 360MS","EAC_INVERSOR46","100 - GOODWE","EAC 2 - CANADIAN SOLAR12","261 - CSI-15KTL-GI-FL"]
["EAC_MODULO47","83 - OSDA","EAC 2 - CANADIAN SOLAR47","296 - CS3U 390MS","EAC_INVERSOR47","102 - WEG","EAC 2 - CANADIAN SOLAR13","317 - CSI-5KTL1P-GI-FL"]
["EAC_MODULO48","84 - LUCKSOLAR","EAC 2 - CANADIAN SOLAR48","303 - HIKU CS3W-410P","EAC_INVERSOR48","105 - SOFAR","EAC 2 - CANADIAN SOLAR14","354 - CSI-3KTL1P-GI-FL"]
["EAC_MODULO49","85 - SUNTECH","EAC 2 - CANADIAN SOLAR49","307 - HIKU CS3W-400P","EAC_INVERSOR49","106 - SOLIS","EAC 2 - CANADIAN SOLAR15","383 - CSI-10KTL1P-GI-FL"]
["EAC_MODULO50","88 - CANADIAN","EAC 2 - CANADIAN SOLAR50","332 - CS6U-350P","EAC_INVERSOR50","108 - SAJ ","EAC 2 - CANADIAN SOLAR16","434 - CSI-4KTL1P-GI-FL"]
["EAC_MODULO51","90 - BYD","EAC 2 - CANADIAN SOLAR51","339 - CS3W 435P","EAC_INVERSOR51","110 - JNG","EAC 2 - CANADIAN SOLAR17","462 - CSI-20KTL-GI-FL"]
["EAC_MODULO52","94 - INTELBRAS","EAC 2 - CANADIAN SOLAR52","340 - CS3W 430P","EAC_INVERSOR52","112 - ELGIN","EAC 2 - CANADIAN SOLAR18","468 - CSI-30KTL-GI-L"]
["EAC_MODULO53","96 - RENOVIGI","EAC 2 - CANADIAN SOLAR53","344 - CS3U-375P","EAC_INVERSOR53","114 - EAST","EAC 2 - CANADIAN SOLAR19","470 - CSI-60KTL-GI-H"]
["EAC_MODULO54","98 - DAH SOLAR","EAC 2 - CANADIAN SOLAR54","351 - CS3W 425P","EAC_INVERSOR54","116 - HOYMILES","EAC 3 - GROWATT1","2 - 5500MTL-S"]
["EAC_MODULO55","99 - TALESUN","EAC 2 - CANADIAN SOLAR55","353 - CS6K-310MS","EAC_INVERSOR55","118 - REFUSOL","EAC 3 - GROWATT2","3 - 5000MTL-S"]
["EAC_MODULO56","101 - ASTRONERGY","EAC 2 - CANADIAN SOLAR56","356 - CS6U-335P","EAC_INVERSOR56","120 - SUNGROW","EAC 3 - GROWATT3","4 - 4200MTL-S"]
["EAC_MODULO57","103 - RISEN","EAC 2 - CANADIAN SOLAR57","360 - CS6P 265P\t","EAC_INVERSOR57","121 - DEYE","EAC 3 - GROWATT4","5 - 3600MTL-S"]
["EAC_MODULO58","104 - TRINA","EAC 2 - CANADIAN SOLAR58","361 - CS3U-385MS","EAC_INVERSOR58","124 - HUAWEI","EAC 3 - GROWATT5","6 - 3000MTL-S"]
["EAC_MODULO59","107 - LONGI","EAC 2 - CANADIAN SOLAR59","374 - CS3W-420","EAC_INVERSOR59","126 - SMA","EAC 3 - GROWATT6","7 - 2500MTL-S"]
["EAC_MODULO60","109 - JNG","EAC 2 - CANADIAN SOLAR60","383 - CS6U-325M","EAC_INVERSOR60","127 - ABB","EAC 3 - GROWATT7","108 - 1500S"]
["EAC_MODULO61","111 - JINKO","EAC 4 - GCL1","5 - 310","EAC_INVERSOR61","129 - TOURINGA","EAC 3 - GROWATT8","152 - MAX 50KTL3 LV"]
["EAC_MODULO62","113 - ELGIN","EAC 4 - GCL2","6 - 315","EAC_INVERSOR62","132 - SOFAR","EAC 3 - GROWATT9","155 - GS 3000-S"]
["EAC_MODULO63","115 - AMERISOLAR","EAC 4 - GCL3","7 - P6/72H 320","EAC_INVERSOR63","133 - SOLAX POWER","EAC 3 - GROWATT10","156 - GS 1500-S"]
["EAC_MODULO64","117 - SUNOVA SOLAR","EAC 4 - GCL4","8 - P6/72H 325","EAC_INVERSOR64","134 - LIVOLTEK","EAC 3 - GROWATT11","174 - 20000"]
["EAC_MODULO65","119 - ZNSHINESOLAR","EAC 4 - GCL5","9 - P6/72H 330","EAC_INVERSOR65","136 - EMPALUX","EAC 3 - GROWATT12","184 - 33000TL3-S"]
["EAC_MODULO66","122 - OSDA","EAC 4 - GCL6","81 - P6/72H 335","EAC_INVERSOR66","137 - PHB","EAC 3 - GROWATT13","185 - 40000TL3-S"]
["EAC_MODULO67","123 - ULICA SOLAR","EAC 4 - GCL7","82 - P6/72H 340","EAC_INVERSOR67","144 - KEHUA","EAC 3 - GROWATT14","199 - MAX 60KTL3 MV"]
["EAC_MODULO68","125 - JA SOLAR","EAC 4 - GCL8","176 - P6/72H 365","EAC_INVERSOR68","146 - RENAC","EAC 3 - GROWATT15","204 - 30000 TL3-S"]
["EAC_MODULO69","128 - QCELLS","EAC 4 - GCL9","199 - P6/60 270","EAC_INVERSOR69","148 - ECOSOLYS","EAC 3 - GROWATT16","219 - 22000 TL3 SL"]
["EAC_MODULO70","130 - JAYU SOLAR","EAC 4 - GCL10","201 - GCL-P6/72H 375W ","EAC_INVERSOR70","150 - BEL ENERGY","EAC 3 - GROWATT17","238 - 15000 TL3-SL"]
["EAC_MODULO71","131 - PHONO SOLAR","EAC 4 - GCL11","216 - P6/72H370","EAC_INVERSOR71","155 - ELSYS","EAC 3 - GROWATT18","267 - 2000-S"]
["EAC_MODULO72","135 - RESUN","EAC 4 - GCL12","244 - P6/72","EAC_INVERSOR72","161 - SOLAR EDGE","EAC 3 - GROWATT19","272 - MAX 80KTL3 MV"]
["EAC_MODULO73","136 - EMPALUX","EAC 4 - GCL13","387 - GCL-M6/72H-375","EAC_INVERSOR73","164 - SOLPLANET","EAC 3 - GROWATT20","279 - 50000TL3-S"]
["EAC_MODULO74","139 - BELENUS DO BRASIL S A","EAC 5 - YINGLI1","10 - YL270P-29B","EAC_INVERSOR74","165 - HOPESUN","EAC 3 - GROWATT21","280 - 25000-TL3"]
["EAC_MODULO75","140 - SHINEFAR SOLAR","EAC 5 - YINGLI2","209 - YL330P 330 WP","EAC_INVERSOR75","166 - FOXESS","EAC 3 - GROWATT22","284 - MAX 70KTL3 LV"]
["EAC_MODULO76","141 - LUXEN SOLAR","EAC 5 - YINGLI3","316 - YL330PD-35B","EAC_INVERSOR76","169 - EAST","EAC 3 - GROWATT23","295 - 12000TL3-S"]
["EAC_MODULO77","143 - LEAPTON SOLAR","EAC 9 - BYD1","11 - 310P6D-36","EAC_INVERSOR77","171 - KEHUA TECH","EAC 3 - GROWATT24","331 - 20000TL3-SL"]
["EAC_MODULO78","145 - RAY TECH","EAC 9 - BYD2","12 - 315P6D-36","EAC_INVERSOR78","173 - HYPONTECH","EAC 3 - GROWATT25","349 - MIN 5000TL-X"]
["EAC_MODULO79","147 - NEXEN","EAC 9 - BYD3","13 - 320P6D-36","EAC_INVERSOR79","175 - CHINT POWER","EAC 3 - GROWATT26","351 - 17000TL3-S"]
["EAC_MODULO80","149 - SUNERGY","EAC 9 - BYD4","14 - 325P6D-36","EAC_INVERSOR80","180 - NEXEN","EAC 3 - GROWATT27","358 - 40000 TL3-NS"]
["EAC_MODULO81","150 - BEL ENERGY","EAC 9 - BYD5","15 - 330P6D-36","EAC_INVERSOR81","182 - BYD","EAC 3 - GROWATT28","364 - MAX 75KTL3 LV"]
["EAC_MODULO82","151 - ERA SOLAR","EAC 9 - BYD6","16 - 335P6D-36","EAC_INVERSOR82","185 - LEVEROS","EAC 3 - GROWATT29","367 - 8000MTL-S"]
["EAC_MODULO83","152 - YINGLI","EAC 9 - BYD7","17 - 340P6D-36",null,null,"EAC 3 - GROWATT30","368 - MIN 6000TL-X"]
["EAC_MODULO84","153 - BST4","EAC 9 - BYD8","122 - 370M6K-36",null,null,"EAC 3 - GROWATT31","410 - 5000TL-X"]
["EAC_MODULO85","154 - SOPRANO","EAC 9 - BYD9","154 - 335PHK-36",null,null,"EAC 3 - GROWATT32","411 - MIN 6000TL-X "]
["EAC_MODULO86","156 - SERAPHIM","EAC 9 - BYD10","156 - 330PHK-36",null,null,"EAC 3 - GROWATT33","417 - MAC 60 KTL3-X LV"]
["EAC_MODULO87","157 - QSOLAR","EAC 9 - BYD11","157 - 325P6K-36",null,null,"EAC 3 - GROWATT34","422 - GROWATT 11000TL3-S"]
["EAC_MODULO88","158 - VSUN","EAC 9 - BYD12","181 - PHK-36-SÉRIE-4BB-345",null,null,"EAC 3 - GROWATT35","426 - GROWATT 3000-S"]
["EAC_MODULO89","159 - TSUN","EAC 9 - BYD13","197 - 335P6K-36",null,null,"EAC 3 - GROWATT36","439 - GROWATT-20000-TL3-S"]
["EAC_MODULO90","160 - X POWER","EAC 9 - BYD14","217 - 330P6C-36",null,null,"EAC 3 - GROWATT37","440 - MID 20KTL3-X"]
["EAC_MODULO91","162 - HONOR","EAC 9 - BYD15","221 - 335P6C-36",null,null,"EAC 3 - GROWATT38","443 - GROWATT 80000TL3-S"]
["EAC_MODULO92","163 - BALFAR SOLAR","EAC 9 - BYD16","241 - 325P6K-36",null,null,"EAC 3 - GROWATT39","459 - 10500MTLP-S"]
["EAC_MODULO93","167 - AE SOLAR","EAC 9 - BYD17","243 - 330P6K-36",null,null,"EAC 3 - GROWATT40","471 - GW60K-MT"]
["EAC_MODULO94","168 - HANDY SOLAR","EAC 9 - BYD18","245 - PHK-36-SÉRIE-5BB - 335",null,null,"EAC 3 - GROWATT41","472 - GW36K-MT"]
["EAC_MODULO95","170 - RENESOLA","EAC 9 - BYD19","248 - 325PHK-36",null,null,"EAC 3 - GROWATT42","481 - MAX80KTL3-LV"]
["EAC_MODULO96","172 - HANERSUN","EAC 9 - BYD20","252 - 335-P6C-36",null,null,"EAC 6 - KSTAR NEW ENERGY1","8 - KSG-20"]
["EAC_MODULO97","174 - QCELLS","EAC 9 - BYD21","256 - 275P6C-30",null,null,"EAC 6 - KSTAR NEW ENERGY2","56 - KSG-12K-LV"]
["EAC_MODULO98","176 - AKOME","EAC 9 - BYD22","257 - 340PHK-36",null,null,"EAC 6 - KSTAR NEW ENERGY3","119 - KSG-DM 15KW"]
["EAC_MODULO99","177 - YINGLI SOLAR","EAC 9 - BYD23","317 - 320P6C-36",null,null,"EAC 6 - KSTAR NEW ENERGY4","125 - KSG-3K-SM"]
["EAC_MODULO100","178 - TW SOLAR","EAC 9 - BYD24","334 - 340-P6K-36 340W",null,null,"EAC 6 - KSTAR NEW ENERGY5","134 - KSG-32K-LV"]
["EAC_MODULO101","179 - SUNKET","EAC 10 - JINKO SOLAR1","18 - JKM245P",null,null,"EAC 6 - KSTAR NEW ENERGY6","147 - KSG-36K"]
["EAC_MODULO102","181 - SINE ENERGY","EAC 10 - JINKO SOLAR2","19 - JKM250P",null,null,"EAC 6 - KSTAR NEW ENERGY7","148 - KSG-50K"]
["EAC_MODULO103","183 - SOLIS","EAC 10 - JINKO SOLAR3","20 - JKM255P",null,null,"EAC 6 - KSTAR NEW ENERGY8","149 - KSG-60K"]
["EAC_MODULO104","184 - OUROLUX SOLAR","EAC 10 - JINKO SOLAR4","21 - JKM260P",null,null,"EAC 6 - KSTAR NEW ENERGY9","161 - KSG-5K-DM"]
[null,null,"EAC 10 - JINKO SOLAR5","22 - JKM265P",null,null,"EAC 7 - SMA SOLAR TECHNOLOGY1","9 - SUNNY BOY 3.0"]
[null,null,"EAC 10 - JINKO SOLAR6","71 - JKM305PP",null,null,"EAC 7 - SMA SOLAR TECHNOLOGY2","10 - SUNNY BOY 3.6"]
[null,null,"EAC 10 - JINKO SOLAR7","72 - JKM310PP",null,null,"EAC 7 - SMA SOLAR TECHNOLOGY3","11 - SUNNY BOY 4.0"]
[null,null,"EAC 10 - JINKO SOLAR8","73 - JKM315PP",null,null,"EAC 7 - SMA SOLAR TECHNOLOGY4","12 - SUNNY BOY 5.0"]
[null,null,"EAC 10 - JINKO SOLAR9","74 - JKM320PP",null,null,"EAC 7 - SMA SOLAR TECHNOLOGY5","13 - SUNNY BOY 1.5"]
[null,null,"EAC 10 - JINKO SOLAR10","75 - JKM325PP",null,null,"EAC 7 - SMA SOLAR TECHNOLOGY6","14 - SUNNY BOY 2.5"]
[null,null,"EAC 10 - JINKO SOLAR11","76 - JKM330PP",null,null,"EAC 7 - SMA SOLAR TECHNOLOGY7","117 - SUNNY TRIPOWER 60"]
[null,null,"EAC 10 - JINKO SOLAR12","108 - JKM335PP",null,null,"EAC 7 - SMA SOLAR TECHNOLOGY8","150 - SUNNY TRIPOWER 20000TL"]
[null,null,"EAC 10 - JINKO SOLAR13","109 - JKM340PP",null,null,"EAC 7 - SMA SOLAR TECHNOLOGY9","183 - SUNNY TRIPOWER CORE1 STP 50-40"]
[null,null,"EAC 10 - JINKO SOLAR14","195 - JKM365M-72",null,null,"EAC 7 - SMA SOLAR TECHNOLOGY10","211 - SB4.0-1AV-40"]
[null,null,"EAC 10 - JINKO SOLAR15","205 - JKM390M-72-V",null,null,"EAC 7 - SMA SOLAR TECHNOLOGY11","212 - SB3.0-1AV-40"]
[null,null,"EAC 10 - JINKO SOLAR16","215 - JKM335PP-72H-V",null,null,"EAC 7 - SMA SOLAR TECHNOLOGY12","214 - SHP75-10 75KW"]
[null,null,"EAC 10 - JINKO SOLAR17","254 - JKM270PP",null,null,"EAC 7 - SMA SOLAR TECHNOLOGY13","215 - SB5.0-1AV-40"]
[null,null,"EAC 10 - JINKO SOLAR18","255 - JKM330M",null,null,"EAC 7 - SMA SOLAR TECHNOLOGY14","240 - SUNNY TRIPOWER 50"]
[null,null,"EAC 10 - JINKO SOLAR19","265 - 535 KW",null,null,"EAC 7 - SMA SOLAR TECHNOLOGY15","256 - 15000 TL"]
[null,null,"EAC 10 - JINKO SOLAR20","298 - JKM335PP-72",null,null,"EAC 7 - SMA SOLAR TECHNOLOGY16","263 - SB2.5-1VL-40"]
[null,null,"EAC 10 - JINKO SOLAR21","323 - JKM400M-72H",null,null,"EAC 7 - SMA SOLAR TECHNOLOGY17","269 - SUNNY BOY 6KW"]
[null,null,"EAC 10 - JINKO SOLAR22","343 - JKM400M-72HL-V",null,null,"EAC 7 - SMA SOLAR TECHNOLOGY18","299 - SUNNY TRIPOWER 25000TL"]
[null,null,"EAC 10 - JINKO SOLAR23","345 - JKM400M-72H-V",null,null,"EAC 7 - SMA SOLAR TECHNOLOGY19","324 - SUNNY HIGHPOWER PEAK1 "]
[null,null,"EAC 10 - JINKO SOLAR24","375 - JKM335PP-J4",null,null,"EAC 7 - SMA SOLAR TECHNOLOGY20","456 - SB4.0.1AV-41"]
[null,null,"EAC 10 - JINKO SOLAR25","393 - JKM390M-72HL-V",null,null,"EAC 7 - SMA SOLAR TECHNOLOGY21","457 - SUNNY BOY 6.0"]
[null,null,"EAC 12 - JA SOLAR1","26 - JAP6-72-305/4BB-1",null,null,"EAC 7 - SMA SOLAR TECHNOLOGY22","458 - SUNNY TRIPOWER CORE 1 STP 50-40"]
[null,null,"EAC 12 - JA SOLAR2","27 - JAP6-72-310/4BB-1",null,null,"EAC 8 - WEG1","15 - SIW500H - ST013"]
[null,null,"EAC 12 - JA SOLAR3","29 - JAP6-72-320/4BB-1",null,null,"EAC 8 - WEG2","16 - SIW500H - ST018"]
[null,null,"EAC 12 - JA SOLAR4","30 - JAP6-72-325/4BB-1",null,null,"EAC 8 - WEG3","17 - SIW500H - ST022"]
[null,null,"EAC 12 - JA SOLAR5","88 - JAM6-72-340",null,null,"EAC 8 - WEG4","18 - SIW500H - ST030"]
[null,null,"EAC 12 - JA SOLAR6","89 - JAM6-72-345",null,null,"EAC 8 - WEG5","19 - SIW500H - ST036"]
[null,null,"EAC 12 - JA SOLAR7","90 - JAM6-72-350",null,null,"EAC 8 - WEG6","20 - SIW500H - ST040"]
[null,null,"EAC 12 - JA SOLAR8","91 - JAM6-72-355",null,null,"EAC 8 - WEG7","21 - SIW500H - ST050"]
[null,null,"EAC 12 - JA SOLAR9","92 - JAM6-72-360",null,null,"EAC 8 - WEG8","39 - SIW300 M015"]
[null,null,"EAC 12 - JA SOLAR10","128 - JAP72S03-335/SC",null,null,"EAC 8 - WEG9","40 - SIW300 M025"]
[null,null,"EAC 12 - JA SOLAR11","133 - JAM72S01-355",null,null,"EAC 8 - WEG10","41 - SIW300 M050"]
[null,null,"EAC 12 - JA SOLAR12","134 - JAM72S01-360",null,null,"EAC 8 - WEG11","71 - SUN2000-33KTL"]
[null,null,"EAC 12 - JA SOLAR13","135 - JAM72S01-365",null,null,"EAC 8 - WEG12","118 - SIW300H M020"]
[null,null,"EAC 12 - JA SOLAR14","136 - JAM72S01-370",null,null,"EAC 8 - WEG13","135 - SIW300H M030"]
[null,null,"EAC 12 - JA SOLAR15","137 - JAM72S01-370",null,null,"EAC 8 - WEG14","136 - SW300H M040"]
[null,null,"EAC 12 - JA SOLAR16","138 - JAM72S01-375",null,null,"EAC 8 - WEG15","186 - SIW300H M050"]
[null,null,"EAC 12 - JA SOLAR17","141 - JAP72S01-330",null,null,"EAC 8 - WEG16","217 - SIW500H ST060"]
[null,null,"EAC 12 - JA SOLAR18","158 - JAP6(K)-72-330",null,null,"EAC 8 - WEG17","218 - SIW500H ST017"]
[null,null,"EAC 12 - JA SOLAR19","232 - JAP72S01-335/SC",null,null,"EAC 8 - WEG18","338 - SIW500H ST020"]
[null,null,"EAC 12 - JA SOLAR20","240 - JAM72S01-340/PR ",null,null,"EAC 8 - WEG19","353 - SIW500H-ST012"]
[null,null,"EAC 12 - JA SOLAR21","288 - JAM72S10-405/PR",null,null,"EAC 8 - WEG20","378 - SIW500H-ST015"]
[null,null,"EAC 12 - JA SOLAR22","311 - JAP72S01-335W",null,null,"EAC 8 - WEG21","455 - SIW500H - ST040"]
[null,null,"EAC 12 - JA SOLAR23","335 - JAP72S03-335W",null,null,"EAC 11 - ABB LTDA 1","23 - PVI-10.0-TL-OUTD"]
[null,null,"EAC 12 - JA SOLAR24","337 - JAP72S03-335/SC",null,null,"EAC 11 - ABB LTDA 2","24 - PVI-12.5-TL-OUTD"]
[null,null,"EAC 12 - JA SOLAR25","366 - JAP72S03 325",null,null,"EAC 11 - ABB LTDA 3","33 - UNO-DM-1.2-TL-PLUS"]
[null,null,"EAC 12 - JA SOLAR26","378 - JAM78S10-440W",null,null,"EAC 11 - ABB LTDA 4","34 - UNO-DM-2.0-TL-PLUS-SB"]
[null,null,"EAC 12 - JA SOLAR27","392 - JAM72S09-390/PR-390W",null,null,"EAC 11 - ABB LTDA 5","35 - UNO-DM-3.3-TL-PLUS"]
[null,null,"EAC 16 - SUNLIGHT1","35 - SL-250W",null,null,"EAC 11 - ABB LTDA 6","36 - UNO-DM-4.0-TL-PLUS"]
[null,null,"EAC 16 - SUNLIGHT2","36 - SL-255W",null,null,"EAC 11 - ABB LTDA 7","37 - UNO-DM-4.6-TL-PLUS"]
[null,null,"EAC 16 - SUNLIGHT3","37 - SL-260W",null,null,"EAC 11 - ABB LTDA 8","38 - UNO-DM-5.0-TL-PLUS"]
[null,null,"EAC 16 - SUNLIGHT4","38 - SL-265W",null,null,"EAC 11 - ABB LTDA 9","57 - TRIO-TM-50.0-400"]
[null,null,"EAC 16 - SUNLIGHT5","39 - SL-270W",null,null,"EAC 11 - ABB LTDA 10","58 - TRIO-TM-60.0-480"]
[null,null,"EAC 16 - SUNLIGHT6","40 - SL-275W",null,null,"EAC 11 - ABB LTDA 11","59 - TRIO-27.6-TL-OUTD"]
[null,null,"EAC 18 - QCELLS1","41 - 315",null,null,"EAC 11 - ABB LTDA 12","120 - PVI-6000-TL-OUTD"]
[null,null,"EAC 18 - QCELLS2","42 - 320",null,null,"EAC 11 - ABB LTDA 13","160 - TRIO-TM-20.0-400"]
[null,null,"EAC 18 - QCELLS3","43 - 325",null,null,"EAC 11 - ABB LTDA 14","205 - UNO-DM-6.0-TL-PLUS"]
[null,null,"EAC 18 - QCELLS4","44 - 330",null,null,"EAC 11 - ABB LTDA 15","241 - PVS-60-TL-SX2"]
[null,null,"EAC 18 - QCELLS5","45 - 335",null,null,"EAC 11 - ABB LTDA 16","245 - PVS-100-TL"]
[null,null,"EAC 18 - QCELLS6","110 - Q PRIME L-G5.2-335",null,null,"EAC 11 - ABB LTDA 17","251 - PVS-120-TL-SX2"]
[null,null,"EAC 18 - QCELLS7","123 - Q.PEAK L-G5.0.G 365",null,null,"EAC 11 - ABB LTDA 18","262 - TRIO-50.0-TL-OUTD"]
[null,null,"EAC 18 - QCELLS8","178 - POWER L-G5 365W",null,null,"EAC 11 - ABB LTDA 19","382 - TRIO-20.0-TL-OUTD"]
[null,null,"EAC 18 - QCELLS9","250 - Q.POWER LG-5 330",null,null,"EAC 11 - ABB LTDA 20","388 - UNO-DM-4.0-TL-PLUS-SB"]
[null,null,"EAC 18 - QCELLS10","260 - Q.POWER L-G5 335W",null,null,"EAC 11 - ABB LTDA 21","389 - UNO-DM-6.0-TL-PLUS-SB-G"]
[null,null,"EAC 18 - QCELLS11","267 - Q-PEAK L-G5",null,null,"EAC 11 - ABB LTDA 22","392 - UNO-DM-4.6-TL-PLUS-SB"]
[null,null,"EAC 18 - QCELLS12","286 - Q.PLUS DUO L-G5.2",null,null,"EAC 11 - ABB LTDA 23","395 - UNO-DM-5.0-TL-PLUS-SB"]
[null,null,"EAC 18 - QCELLS13","313 - Q.PEAK DUO L-G5. 2 375",null,null,"EAC 11 - ABB LTDA 24","421 - PVS-50-TL"]
[null,null,"EAC 18 - QCELLS14","318 - Q.PLUS DUO L-G5.2 375W",null,null,"EAC 11 - ABB LTDA 25","483 - UNO DM 5K-TL-PLUS-B"]
[null,null,"EAC 18 - QCELLS15","325 - Q.PEAK DUO L-G5.2 395",null,null,"EAC 13 - REFUSOL1","60 - 020K"]
[null,null,"EAC 18 - QCELLS16","336 - Q.PEAK L-G5.0.G ",null,null,"EAC 13 - REFUSOL2","61 - 017K"]
[null,null,"EAC 18 - QCELLS17","341 - Q. PEAK L-G5.0.G 365W",null,null,"EAC 13 - REFUSOL3","62 - 013K"]
[null,null,"EAC 18 - QCELLS18","346 - Q.PEAK L-G5.0.G\r 375W",null,null,"EAC 13 - REFUSOL4","63 - 010K"]
[null,null,"EAC 18 - QCELLS19","350 - Q.PEAK DUO L-G7.3 400W",null,null,"EAC 13 - REFUSOL5","64 - 008K"]
[null,null,"EAC 18 - QCELLS20","370 - Q.PEAK DUO L-G7.3 400W",null,null,"EAC 13 - REFUSOL6","91 - 40K"]
[null,null,"EAC 18 - QCELLS21","377 - Q.PEAK DUO L-G7.2-400W",null,null,"EAC 13 - REFUSOL7","92 - 46K-MV"]
[null,null,"EAC 18 - QCELLS22","391 - MONO PERC 400",null,null,"EAC 13 - REFUSOL8","154 - REFUSOL 22,000W"]
[null,null,"EAC 21 - AMERISOLAR1","46 - AS-6P 300W",null,null,"EAC 13 - REFUSOL9","198 - 20 K 865P020.000"]
[null,null,"EAC 21 - AMERISOLAR2","47 - AS-6P 305W",null,null,"EAC 13 - REFUSOL10","216 - REFUONE 3K-2T"]
[null,null,"EAC 21 - AMERISOLAR3","48 - AS-6P 310W",null,null,"EAC 13 - REFUSOL11","223 - REFUONE 5K-2T"]
[null,null,"EAC 21 - AMERISOLAR4","49 - AS-6P 315",null,null,"EAC 13 - REFUSOL12","228 - 801P002300 3KW"]
[null,null,"EAC 21 - AMERISOLAR5","50 - AS-6P 320W",null,null,"EAC 13 - REFUSOL13","229 - 842P0400.10"]
[null,null,"EAC 21 - AMERISOLAR6","51 - AS-6P 325W",null,null,"EAC 13 - REFUSOL14","237 - 7K-2T"]
[null,null,"EAC 21 - AMERISOLAR7","52 - AS-6P 330W",null,null,"EAC 13 - REFUSOL15","239 - 11K"]
[null,null,"EAC 21 - AMERISOLAR8","53 - AS-6P 325W",null,null,"EAC 13 - REFUSOL16","242 - REFUONE 7K- 2T"]
[null,null,"EAC 21 - AMERISOLAR9","127 - AS-6P 340W",null,null,"EAC 13 - REFUSOL17","254 - 801P005200 5KW"]
[null,null,"EAC 21 - AMERISOLAR10","196 - AS-6M PERC 375W",null,null,"EAC 13 - REFUSOL18","301 - 801P003200 3KW"]
[null,null,"EAC 21 - AMERISOLAR11","319 - AS-6M PERC 340W",null,null,"EAC 13 - REFUSOL19","325 - 23K"]
[null,null,"EAC 22 - TALESUN1","54 - 260 TP660P",null,null,"EAC 13 - REFUSOL20","334 - REFUONE 1,6K-1T"]
[null,null,"EAC 22 - TALESUN2","55 - 265 TP660P",null,null,"EAC 13 - REFUSOL21","346 - 11K 865P020.000"]
[null,null,"EAC 22 - TALESUN3","56 - TP660P 270",null,null,"EAC 13 - REFUSOL22","356 - 801P007200 7,5KW"]
[null,null,"EAC 22 - TALESUN4","57 - 275 TP660P",null,null,"EAC 13 - REFUSOL23","362 - REFUSOL 20K"]
[null,null,"EAC 22 - TALESUN5","62 - TP672P 315",null,null,"EAC 13 - REFUSOL24","366 - 840P040.010"]
[null,null,"EAC 22 - TALESUN6","63 - TP672P 320",null,null,"EAC 13 - REFUSOL25","373 - 865P020.000 11K"]
[null,null,"EAC 22 - TALESUN7","64 - TP672P 325",null,null,"EAC 13 - REFUSOL26","380 - REFUSOL 008K-020K"]
[null,null,"EAC 22 - TALESUN8","65 - TP672P 330",null,null,"EAC 13 - REFUSOL27","381 - REFUONE 5K-2T"]
[null,null,"EAC 22 - TALESUN9","333 - TP672P-340",null,null,"EAC 13 - REFUSOL28","391 - 008K-020K"]
[null,null,"EAC 22 - TALESUN10","342 - TPM672M - 375",null,null,"EAC 13 - REFUSOL29","394 - REFUSOL 40K"]
[null,null,"EAC 22 - TALESUN11","367 - TP672M-375W",null,null,"EAC 13 - REFUSOL30","398 - 33K-2T"]
[null,null,"EAC 23 - DAH SOLAR1","58 - DHP72 315",null,null,"EAC 13 - REFUSOL31","399 - 25K-2T "]
[null,null,"EAC 23 - DAH SOLAR2","59 - DHP72 320",null,null,"EAC 13 - REFUSOL32","427 - 850P025-13K"]
[null,null,"EAC 23 - DAH SOLAR3","60 - DHP72 325",null,null,"EAC 13 - REFUSOL33","428 - 50K-3T (26KW)"]
[null,null,"EAC 23 - DAH SOLAR4","61 - DHP72 330",null,null,"EAC 13 - REFUSOL34","429 - 50K-3T"]
[null,null,"EAC 23 - DAH SOLAR5","183 - DHM72 360W",null,null,"EAC 13 - REFUSOL35","445 - 25K-2T (13KW)"]
[null,null,"EAC 23 - DAH SOLAR6","187 - 360",null,null,"EAC 13 - REFUSOL36","452 - 33K-2T (18KW)"]
[null,null,"EAC 23 - DAH SOLAR7","206 - DHM72 330",null,null,"EAC 13 - REFUSOL37","460 - 867P013.010-13K"]
[null,null,"EAC 23 - DAH SOLAR8","233 - 335WP",null,null,"EAC 13 - REFUSOL38","461 - 25K-2T (13.5KW)"]
[null,null,"EAC 23 - DAH SOLAR9","268 - DHP72-335W",null,null,"EAC 13 - REFUSOL39","476 - REFUSOL 33K-2T"]
[null,null,"EAC 23 - DAH SOLAR10","277 - DAH SOLAR DS330W",null,null,"EAC 13 - REFUSOL40","477 - 801P1K6100"]
[null,null,"EAC 23 - DAH SOLAR11","278 - DHP72 330W",null,null,"EAC 14 - SUNGROW1","65 - SG4K-D"]
[null,null,"EAC 23 - DAH SOLAR12","281 - HCP72X9 355W",null,null,"EAC 14 - SUNGROW2","66 - SG5K-D"]
[null,null,"EAC 23 - DAH SOLAR13","327 - HCP72X9-405W ",null,null,"EAC 14 - SUNGROW3","67 - SG6K-D"]
[null,null,"EAC 23 - DAH SOLAR14","354 - HCP72X9-360W ",null,null,"EAC 14 - SUNGROW4","68 - SG3K-S"]
[null,null,"EAC 23 - DAH SOLAR15","358 - HCP72X9 365W",null,null,"EAC 14 - SUNGROW5","69 - SG2K-S"]
[null,null,"EAC 23 - DAH SOLAR16","364 - DHP72X-340W",null,null,"EAC 14 - SUNGROW6","132 - SG10KTL-M"]
[null,null,"EAC 23 - DAH SOLAR17","389 - HCM72X9-405W",null,null,"EAC 14 - SUNGROW7","133 - SG12KTL-M"]
[null,null,"EAC 23 - DAH SOLAR18","390 - DHM72-335",null,null,"EAC 14 - SUNGROW8","144 - SG-36KTL-M"]
[null,null,"EAC 25 - RISEN1","66 - RSM72-6-320P",null,null,"EAC 14 - SUNGROW9","171 - SG20KTL-M"]
[null,null,"EAC 25 - RISEN2","67 - RSM72-6-325P",null,null,"EAC 14 - SUNGROW10","172 - SG15KTL-M"]
[null,null,"EAC 25 - RISEN3","68 - RSM72-6-330P",null,null,"EAC 14 - SUNGROW11","194 - SG60KTL"]
[null,null,"EAC 25 - RISEN4","69 - RSM72-6-335P",null,null,"EAC 14 - SUNGROW12","201 - SG8K3-D"]
[null,null,"EAC 25 - RISEN5","70 - RSM72-6-340P",null,null,"EAC 14 - SUNGROW13","283 - SG50CX"]
[null,null,"EAC 25 - RISEN6","120 - RSM72-6-360M",null,null,"EAC 14 - SUNGROW14","292 - SG110CX"]
[null,null,"EAC 25 - RISEN7","121 - RSM60-6-270P",null,null,"EAC 14 - SUNGROW15","344 - SG50KTL-M"]
[null,null,"EAC 25 - RISEN8","155 - RSM72-6-370M",null,null,"EAC 14 - SUNGROW16","348 - SG3K-D"]
[null,null,"EAC 25 - RISEN9","194 - RSM144-6-360M",null,null,"EAC 14 - SUNGROW17","371 - SG250HX 1500V"]
[null,null,"EAC 25 - RISEN10","204 - RSM144-6-340P",null,null,"EAC 14 - SUNGROW18","406 - SG125HV"]
[null,null,"EAC 25 - RISEN11","214 - RISEN 345W",null,null,"EAC 14 - SUNGROW19","448 - SG33CX"]
[null,null,"EAC 25 - RISEN12","220 - RSM144-6-375M",null,null,"EAC 14 - SUNGROW20","449 - SG40CX"]
[null,null,"EAC 25 - RISEN13","230 - RSM72-6-340M",null,null,"EAC 15 - APSYSTEMS1","70 - YC500A"]
[null,null,"EAC 25 - RISEN14","263 - RSM72-6-345M",null,null,"EAC 15 - APSYSTEMS2","123 - YC600"]
[null,null,"EAC 25 - RISEN15","276 - RSM72-6-375M",null,null,"EAC 15 - APSYSTEMS3","124 - YC1000"]
[null,null,"EAC 25 - RISEN16","290 - RSM 500W",null,null,"EAC 15 - APSYSTEMS4","258 - QS1 1200W"]
[null,null,"EAC 25 - RISEN17","330 - RSM144-6-385M",null,null,"EAC 15 - APSYSTEMS5","369 - QS1-2-220"]
[null,null,"EAC 25 - RISEN18","385 - RSM144-6-400M",null,null,"EAC 15 - APSYSTEMS6","485 - YC1000-3"]
[null,null,"EAC 25 - RISEN19","394 - RSM72-6-345P",null,null,"EAC 17 - ECOSOLYS1","72 - ECOS 1000"]
[null,null,"EAC 30 - OPEN RENEWABLES1","93 - 265-PM60",null,null,"EAC 17 - ECOSOLYS2","73 - ECOS 2000"]
[null,null,"EAC 30 - OPEN RENEWABLES2","94 - OPEN 250-PM60",null,null,"EAC 17 - ECOSOLYS3","74 - ECOS 5000"]
[null,null,"EAC 30 - OPEN RENEWABLES3","95 - OPEN 255-PM60",null,null,"EAC 17 - ECOSOLYS4","191 - ECOS 2K PLUS"]
[null,null,"EAC 30 - OPEN RENEWABLES4","96 - OPEN 260-PM60",null,null,"EAC 17 - ECOSOLYS5","192 - ECOS 3000"]
[null,null,"EAC 30 - OPEN RENEWABLES5","97 - OPEN 265-PM60",null,null,"EAC 17 - ECOSOLYS6","308 - ES GT-05K"]
[null,null,"EAC 30 - OPEN RENEWABLES6","98 - OPEN 270-PM60",null,null,"EAC 17 - ECOSOLYS7","313 - ECOSOLYS GT 12"]
[null,null,"EAC 31 - CANCELADO1","99 - CANCELADO",null,null,"EAC 17 - ECOSOLYS8","322 - ES GT-60K"]
[null,null,"EAC 32 - RESUN1","100 - RS6C 245P",null,null,"EAC 17 - ECOSOLYS9","345 - ES GT-12K"]
[null,null,"EAC 32 - RESUN2","101 - RS6C 250P",null,null,"EAC 17 - ECOSOLYS10","365 - ES GT-30K"]
[null,null,"EAC 32 - RESUN3","102 - RS6C 255P",null,null,"EAC 17 - ECOSOLYS11","413 - ES GT-16K"]
[null,null,"EAC 32 - RESUN4","103 - RS6C 260P",null,null,"EAC 17 - ECOSOLYS12","420 - ES GT-10K-220"]
[null,null,"EAC 32 - RESUN5","104 - RS6C 265P",null,null,"EAC 17 - ECOSOLYS13","469 - ES GT-15K"]
[null,null,"EAC 32 - RESUN6","105 - RS6C 270P",null,null,"EAC 19 - SOLAREDGE1","75 - SE12.5K"]
[null,null,"EAC 32 - RESUN7","106 - RS6C 275P",null,null,"EAC 19 - SOLAREDGE2","76 - SE15K"]
[null,null,"EAC 32 - RESUN8","322 - RS6S 340P",null,null,"EAC 19 - SOLAREDGE3","77 - SE16K"]
[null,null,"EAC 34 - BALFAR SOLAR1","107 - BS72P-330W",null,null,"EAC 19 - SOLAREDGE4","78 - SE17K"]
[null,null,"EAC 34 - BALFAR SOLAR2","237 - BS72M-370W",null,null,"EAC 19 - SOLAREDGE5","79 - SE25K"]
[null,null,"EAC 36 - LUXEN1","111 - LUXPOWER LNSF-330P",null,null,"EAC 19 - SOLAREDGE6","80 - SE27.6K"]
[null,null,"EAC 36 - LUXEN2","112 - LUXPOWER LNSF-325P",null,null,"EAC 19 - SOLAREDGE7","320 - SE75K    "]
[null,null,"EAC 36 - LUXEN3","113 - LUXPOWER LNSF-320P",null,null,"EAC 19 - SOLAREDGE8","400 - SE27.6K - 15.2KW"]
[null,null,"EAC 36 - LUXEN4","114 - LUXPOWER LNSF-315P",null,null,"EAC 19 - SOLAREDGE9","418 - SE27,6K - 26,4KW"]
[null,null,"EAC 36 - LUXEN5","115 - LUXPOWER LNSF-335M",null,null,"EAC 19 - SOLAREDGE10","435 - SE17K - 9,9KW"]
[null,null,"EAC 36 - LUXEN6","116 - LUXPOWER LNSF-340M",null,null,"EAC 19 - SOLAREDGE11","444 - SE75K-127/220"]
[null,null,"EAC 36 - LUXEN7","117 - LUXPOWER LNSF-345M",null,null,"EAC 19 - SOLAREDGE12","453 - SE3680H"]
[null,null,"EAC 36 - LUXEN8","118 - LUXPOWER LNSF-345M",null,null,"EAC 19 - SOLAREDGE13","454 - SE6000H"]
[null,null,"EAC 36 - LUXEN9","119 - LUXPOWER LNSF-350M",null,null,"EAC 19 - SOLAREDGE14","463 - SE9200H"]
[null,null,"EAC 36 - LUXEN10","299 - LNSF-390M",null,null,"EAC 19 - SOLAREDGE15","480 - SE27.6K - 220V"]
[null,null,"EAC 37 - AXITEC1","125 - AC-325P/156-72S",null,null,"EAC 20 - OMNIKSOL1","81 - 3K-TL2"]
[null,null,"EAC 37 - AXITEC2","231 - AC-350M/72S",null,null,"EAC 20 - OMNIKSOL2","82 - 4K-TL2"]
[null,null,"EAC 39 - TRINA SOLAR1","160 - TSM-335-PE14A",null,null,"EAC 20 - OMNIKSOL3","83 - 5K-TL2"]
[null,null,"EAC 39 - TRINA SOLAR2","170 - TSM-PE14A 320",null,null,"EAC 20 - OMNIKSOL4","107 - M600"]
[null,null,"EAC 39 - TRINA SOLAR3","171 - TSM-PE14A 325",null,null,"EAC 20 - OMNIKSOL5","163 - 13K-TL3"]
[null,null,"EAC 39 - TRINA SOLAR4","172 - TSM-PE14A 330",null,null,"EAC 20 - OMNIKSOL6","164 - 10K-TL3"]
[null,null,"EAC 39 - TRINA SOLAR5","173 - TSM-PE14A 335",null,null,"EAC 20 - OMNIKSOL7","266 - 50K-TL3-H"]
[null,null,"EAC 39 - TRINA SOLAR6","202 - TSM-DE15M 400",null,null,"EAC 24 - HUAWEI1","84 - SUN2000-8KTL"]
[null,null,"EAC 39 - TRINA SOLAR7","218 - TRINA SOLAR 330W",null,null,"EAC 24 - HUAWEI2","85 - SUN2000-12KTL"]
[null,null,"EAC 39 - TRINA SOLAR8","228 - TSM-DE15H(II) 390W",null,null,"EAC 24 - HUAWEI3","86 - SUN2000-17KTL"]
[null,null,"EAC 39 - TRINA SOLAR9","236 - TSM-PE15H",null,null,"EAC 24 - HUAWEI4","87 - SUN2000-20KTL"]
[null,null,"EAC 39 - TRINA SOLAR10","249 - TSM-PE15H 345",null,null,"EAC 24 - HUAWEI5","197 - SUN2000-33KTL"]
[null,null,"EAC 39 - TRINA SOLAR11","259 - TSM-DE15M (II) 400W",null,null,"EAC 24 - HUAWEI6","226 - SUN2000-36KTL"]
[null,null,"EAC 39 - TRINA SOLAR12","262 - TSM-PE15H 340W",null,null,"EAC 24 - HUAWEI7","230 - SIW 500H - ST018"]
[null,null,"EAC 39 - TRINA SOLAR13","264 - TSM-DE15M (II) 400",null,null,"EAC 24 - HUAWEI8","246 - SUN2000-60KTL-MO"]
[null,null,"EAC 39 - TRINA SOLAR14","269 - TSM-330 PD14",null,null,"EAC 24 - HUAWEI9","248 - SIW 300 ST50"]
[null,null,"EAC 39 - TRINA SOLAR15","272 - TSM-DE15H(II) - 395W",null,null,"EAC 24 - HUAWEI10","249 - SIW 300 ST020"]
[null,null,"EAC 39 - TRINA SOLAR16","275 - TSM 340 -PE14A",null,null,"EAC 24 - HUAWEI11","252 - SIW 300 ST30"]
[null,null,"EAC 39 - TRINA SOLAR17","279 - TSM-DE14H.08(345)",null,null,"EAC 24 - HUAWEI12","259 - SIW 300 ST040"]
[null,null,"EAC 39 - TRINA SOLAR18","282 - TSM-400 DE15H(II)",null,null,"EAC 24 - HUAWEI13","270 - SUN 2000 13KTL"]
[null,null,"EAC 39 - TRINA SOLAR19","285 - TSM-DE14H(II)-345",null,null,"EAC 24 - HUAWEI14","291 - SUN 2000L-5KTL"]
[null,null,"EAC 39 - TRINA SOLAR20","289 - TSM-DD 14A(II) 345W",null,null,"EAC 24 - HUAWEI15","293 - SUN 2000L-3KTL"]
[null,null,"EAC 39 - TRINA SOLAR21","300 - TSM-DE15H(II) 400W",null,null,"EAC 24 - HUAWEI16","304 - SUN2000-100KTL-H1"]
[null,null,"EAC 39 - TRINA SOLAR22","304 - TSM-345PE14H",null,null,"EAC 24 - HUAWEI17","319 - SUN2000-40KTL"]
[null,null,"EAC 39 - TRINA SOLAR23","305 - TSM-340 DE06M.08",null,null,"EAC 24 - HUAWEI18","347 - SUN2000-15KTL"]
[null,null,"EAC 39 - TRINA SOLAR24","306 - TSM-DE14A(II) 340W",null,null,"EAC 24 - HUAWEI19","350 - SUN2000L-4KTL"]
[null,null,"EAC 39 - TRINA SOLAR25","309 - TSM-PE15H-350W",null,null,"EAC 24 - HUAWEI20","484 - SUN2000-30KTL"]
[null,null,"EAC 39 - TRINA SOLAR26","314 - TSM-DE06M.08(II) 340W",null,null,"EAC 26 - PHB1","88 - PHB1500-NS"]
[null,null,"EAC 39 - TRINA SOLAR27","320 - TSM-PE14H 345W",null,null,"EAC 26 - PHB2","89 - PHB3000-NS"]
[null,null,"EAC 39 - TRINA SOLAR28","321 - TSM-340 DE06M.08(II) ",null,null,"EAC 26 - PHB3","90 - PHB5000D-NS"]
[null,null,"EAC 39 - TRINA SOLAR29","324 - TSM-DEG15M.20(II).395W",null,null,"EAC 26 - PHB4","126 - PHB60K-MT"]
[null,null,"EAC 39 - TRINA SOLAR30","348 - TSM-DE15H(II)",null,null,"EAC 26 - PHB5","127 - PHB14K-DT"]
[null,null,"EAC 39 - TRINA SOLAR31","352 - TSM-DE15H(II) - 405W",null,null,"EAC 26 - PHB6","128 - PHB25K-DT"]
[null,null,"EAC 39 - TRINA SOLAR32","357 - TSM-DE14H(II) - 375W",null,null,"EAC 26 - PHB7","129 - PHB20K-DT"]
[null,null,"EAC 39 - TRINA SOLAR33","363 - TSM-PE15H 345",null,null,"EAC 26 - PHB8","188 - PHB35K-MT"]
[null,null,"EAC 39 - TRINA SOLAR34","369 - TSM-PE15H 350W",null,null,"EAC 26 - PHB9","386 - PHB20K-MT"]
[null,null,"EAC 39 - TRINA SOLAR35","373 - TSM-DE-15M(II)-405W",null,null,"EAC 26 - PHB10","404 - PHB36K-MT "]
[null,null,"EAC 39 - TRINA SOLAR36","381 - TSM - 270PD05",null,null,"EAC 27 - SOFAR1","96 - 3KTLM-G2"]
[null,null,"EAC 39 - TRINA SOLAR37","386 - TSM-PEG15H.20-345W",null,null,"EAC 27 - SOFAR2","97 - 3.6KTLM-G2"]
[null,null,"EAC 40 - SERAPHIM1","129 - SRP-325-6PA",null,null,"EAC 27 - SOFAR3","98 - 4KTLM-G2"]
[null,null,"EAC 40 - SERAPHIM2","130 - SRP-330-6PA",null,null,"EAC 27 - SOFAR4","99 - 4.6KTLM-G2"]
[null,null,"EAC 40 - SERAPHIM3","131 - SRP-335-6PA",null,null,"EAC 27 - SOFAR5","100 - 5KTLM-G2"]
[null,null,"EAC 40 - SERAPHIM4","132 - SRP-340-6PA",null,null,"EAC 27 - SOFAR6","101 - 6KTLM-G2"]
[null,null,"EAC 40 - SERAPHIM5","227 - SRP-315-6MB",null,null,"EAC 27 - SOFAR7","102 - 7.5KTLM"]
[null,null,"EAC 42 - ELGIN S.A.1","139 - 320W",null,null,"EAC 27 - SOFAR8","122 - 33000TL"]
[null,null,"EAC 42 - ELGIN S.A.2","212 - DHP340W",null,null,"EAC 27 - SOFAR9","130 - 11KTL-X"]
[null,null,"EAC 42 - ELGIN S.A.3","213 - ELGIM 330W",null,null,"EAC 27 - SOFAR10","131 - 12KTL-X"]
[null,null,"EAC 42 - ELGIN S.A.4","331 - ELGIN - 370W",null,null,"EAC 27 - SOFAR11","137 - 60000TL"]
[null,null,"EAC 42 - ELGIN S.A.5","371 - ELGIN-380",null,null,"EAC 27 - SOFAR12","138 - 50000TL"]
[null,null,"EAC 42 - ELGIN S.A.6","372 - ELGIN 340W",null,null,"EAC 27 - SOFAR13","139 - 70000TL"]
[null,null,"EAC 43 - RENOVIGI1","140 - RM60-6-270P",null,null,"EAC 27 - SOFAR14","165 - 30000TL"]
[null,null,"EAC 43 - RENOVIGI2","219 - RSM144-6-340P",null,null,"EAC 27 - SOFAR15","175 - 15000TL"]
[null,null,"EAC 43 - RENOVIGI3","258 - CS3U-340P",null,null,"EAC 27 - SOFAR16","179 - 20000 TL"]
[null,null,"EAC 43 - RENOVIGI4","328 - CS3U-360P",null,null,"EAC 27 - SOFAR17","180 - 3000 TL"]
[null,null,"EAC 44 - ULICA SOLAR1","142 - UL-330P-72",null,null,"EAC 27 - SOFAR18","207 - 25,5KTL"]
[null,null,"EAC 44 - ULICA SOLAR2","143 - UL-335P-72",null,null,"EAC 27 - SOFAR19","296 - 20000TL-G2"]
[null,null,"EAC 44 - ULICA SOLAR3","175 - UL-270P-60",null,null,"EAC 27 - SOFAR20","327 - 30000TL-G2"]
[null,null,"EAC 44 - ULICA SOLAR4","274 - UL-380M-72",null,null,"EAC 27 - SOFAR21","328 - 33000TL-G2"]
[null,null,"EAC 44 - ULICA SOLAR5","301 - UL3409-72 (340W)",null,null,"EAC 27 - SOFAR22","377 - 25000TL-G2"]
[null,null,"EAC 44 - ULICA SOLAR6","308 - UL340P-72",null,null,"EAC 27 - SOFAR23","438 - SOFAR 5KTLM-G2"]
[null,null,"EAC 44 - ULICA SOLAR7","376 - UL-340P-144",null,null,"EAC 27 - SOFAR24","446 - 3000TL"]
[null,null,"EAC 45 - SUNERGY SOLAR1","144 - SUN330-72P",null,null,"EAC 28 - SAJ1","109 - SUNUNO PLUS 1K"]
[null,null,"EAC 45 - SUNERGY SOLAR2","162 - ASTROHALO 330",null,null,"EAC 28 - SAJ2","110 - SUNUNO PLUS 1.5K"]
[null,null,"EAC 45 - SUNERGY SOLAR3","192 - SUN 60P 265W",null,null,"EAC 28 - SAJ3","111 - SUNUNO PLUS 2K"]
[null,null,"EAC 45 - SUNERGY SOLAR4","210 - 370WP",null,null,"EAC 28 - SAJ4","112 - SUNUNO PLUS 2.5K"]
[null,null,"EAC 45 - SUNERGY SOLAR5","287 - SUN 275-60P",null,null,"EAC 28 - SAJ5","113 - SUNUNO PLUS 3K"]
[null,null,"EAC 45 - SUNERGY SOLAR6","310 - SUN370-72M",null,null,"EAC 28 - SAJ6","114 - SUNUNO PLUS 3K-M"]
[null,null,"EAC 48 - ASTRONERGY1","161 - ASTROHALO 340",null,null,"EAC 28 - SAJ7","115 - SUNUNO PLUS 4K-M"]
[null,null,"EAC 48 - ASTRONERGY2","163 - ASTROHALO 335",null,null,"EAC 28 - SAJ8","116 - SUNUNO PLUS 5K-M"]
[null,null,"EAC 48 - ASTRONERGY3","164 - ASTROHALO 345",null,null,"EAC 28 - SAJ9","167 - SUNTRIO-TL15K"]
[null,null,"EAC 48 - ASTRONERGY4","182 - CHSM6612P-340",null,null,"EAC 28 - SAJ10","168 - SUNTRIO-TL 12K"]
[null,null,"EAC 48 - ASTRONERGY5","184 - CHSM72M-HC-375",null,null,"EAC 28 - SAJ11","169 - SUNTRIO-TL 17K"]
[null,null,"EAC 48 - ASTRONERGY6","203 - CHSM6612M/HV 340W",null,null,"EAC 28 - SAJ12","170 - SUNTRIO-TL 20K"]
[null,null,"EAC 48 - ASTRONERGY7","224 - 365W",null,null,"EAC 28 - SAJ13","265 - SUNTRIO PLUS 50K"]
[null,null,"EAC 48 - ASTRONERGY8","229 - CHSM72M-HC-380",null,null,"EAC 28 - SAJ14","271 - SUNTRIO PLUS 33K"]
[null,null,"EAC 48 - ASTRONERGY9","238 - CHSM6612P-330",null,null,"EAC 28 - SAJ15","278 - SUNTRIO PLUS 25K"]
[null,null,"EAC 48 - ASTRONERGY10","273 - CHSM6612M",null,null,"EAC 28 - SAJ16","287 - SANTORI TL40 PLUS"]
[null,null,"EAC 48 - ASTRONERGY11","349 - CHSM72M-HC 395",null,null,"EAC 28 - SAJ17","302 - SUNUNO PLUS 6K-M"]
[null,null,"EAC 49 - ZNSHINE SOLAR1","165 - ZXP6-72-320/P",null,null,"EAC 28 - SAJ18","316 - SAJ SUNTRIO PLUS 40K"]
[null,null,"EAC 49 - ZNSHINE SOLAR2","191 - ZXP6-72-330-P",null,null,"EAC 28 - SAJ19","332 - SUNTRIO PLUS 20K"]
[null,null,"EAC 49 - ZNSHINE SOLAR3","261 - ZXM6-TLD72 370W",null,null,"EAC 28 - SAJ20","372 - SUNTRIO PLUS 12K "]
[null,null,"EAC 49 - ZNSHINE SOLAR4","266 - ZXM6-72-375/M",null,null,"EAC 28 - SAJ21","466 - SUNTRIO PLUS 17K"]
[null,null,"EAC 49 - ZNSHINE SOLAR5","362 - ZXM6-72-350/M",null,null,"EAC 28 - SAJ22","473 - SUNUNO PLUS 6K-M"]
[null,null,"EAC 49 - ZNSHINE SOLAR6","365 - ZXP6-LD72-350P",null,null,"EAC 28 - SAJ23","474 - SUNUNO PLUS 6K-M"]
[null,null,"EAC 50 - ASTROHALO1","166 - CHSM6612P",null,null,"EAC 29 - NEP1","121 - BDM-300X2"]
[null,null,"EAC 50 - ASTROHALO2","270 - CHSM6612P 340W",null,null,"EAC 29 - NEP2","206 - 600W"]
[null,null,"EAC 51 - KVA SISTEMAS DE ENERGIA1","167 - CORAL 270 P-60",null,null,"EAC 31 - CANCELADO1","140 - CANCELADO"]
[null,null,"EAC 51 - KVA SISTEMAS DE ENERGIA2","168 - CORAL 325 P-72",null,null,"EAC 33 - NHS SOLAR1","141 - 1K5-GSM1"]
[null,null,"EAC 56 - PERLIGHT SOLAR1","180 - CORAL 325 P-72",null,null,"EAC 33 - NHS SOLAR2","142 - 3K-GSM1"]
[null,null,"EAC 56 - PERLIGHT SOLAR2","234 - PLM-325P-72",null,null,"EAC 33 - NHS SOLAR3","143 - 5K-GDM1"]
[null,null,"EAC 57 - BLUESUN SOLAR1","186 - 320",null,null,"EAC 33 - NHS SOLAR4","309 - 15K - GDT1"]
[null,null,"EAC 58 - WEG1","188 - 375",null,null,"EAC 35 - RENOVIGI1","145 - SF5KTN"]
[null,null,"EAC 58 - WEG2","222 - WEG 340 WATTS",null,null,"EAC 35 - RENOVIGI2","153 - RENO 500"]
[null,null,"EAC 59 - SINOLA1","189 - SA275",null,null,"EAC 35 - RENOVIGI3","159 - RENO 3000HD"]
[null,null,"EAC 59 - SINOLA2","355 - SA330-72P",null,null,"EAC 35 - RENOVIGI4","189 - RENO-4K PLUS"]
[null,null,"EAC 60 - GLOBO1","190 - GRB330P",null,null,"EAC 35 - RENOVIGI5","195 - B&B POWER/SF5000TL"]
[null,null,"EAC 64 - OPEN RENEWABLES1","198 - 265-PM60",null,null,"EAC 35 - RENOVIGI6","243 - RENO 30K-LV"]
[null,null,"EAC 65 - OPUS SOLAR1","208 - OP340W-72P",null,null,"EAC 35 - RENOVIGI7","244 - RENO 20K-LV"]
[null,null,"EAC 66 - INTELBRAS1","211 - EMS 330P",null,null,"EAC 35 - RENOVIGI8","250 - 5K PLUS"]
[null,null,"EAC 66 - INTELBRAS2","382 - EMSZ 345P DG",null,null,"EAC 35 - RENOVIGI9","255 - RENO-60K"]
[null,null,"EAC 68 - LONGI SOLAR1","223 - LR6-720PH-400M",null,null,"EAC 35 - RENOVIGI10","274 - SF3KTN"]
[null,null,"EAC 68 - LONGI SOLAR2","246 - LR6-72HPH-385M",null,null,"EAC 35 - RENOVIGI11","275 - RENO-10K"]
[null,null,"EAC 68 - LONGI SOLAR3","326 - LR4-72HBD-430M",null,null,"EAC 35 - RENOVIGI12","277 - RENO 50K"]
[null,null,"EAC 68 - LONGI SOLAR4","347 -  LR4-72HPH-435M",null,null,"EAC 35 - RENOVIGI13","326 - RENO-560"]
[null,null,"EAC 69 - SOPRANO1","226 - SL330TU-36P",null,null,"EAC 35 - RENOVIGI14","341 - RENO 8K-PLUS"]
[null,null,"EAC 69 - SOPRANO2","251 - SL320TU-36P",null,null,"EAC 35 - RENOVIGI15","342 - RENO-3K PLUS"]
[null,null,"EAC 69 - SOPRANO3","297 - SL370TU-36MD",null,null,"EAC 35 - RENOVIGI16","343 - RENO-8K"]
[null,null,"EAC 72 - UP SOLAR1","235 - UP-M335P",null,null,"EAC 35 - RENOVIGI17","384 - RENO-5K-PLUS "]
[null,null,"EAC 73 - RENESOLA1","239 - JC330M-24/ABM",null,null,"EAC 35 - RENOVIGI18","424 - RENO-15K"]
[null,null,"EAC 73 - RENESOLA2","329 - JC340M-ABC",null,null,"EAC 35 - RENOVIGI19","478 - RENO560-LV"]
[null,null,"EAC 74 - PHOTO SOLAR1","247 - PS380M-24/TH",null,null,"EAC 38 - SOLAR ENERGY1","157 - SE-TL4KA"]
[null,null,"EAC 75 - VIGESTSOLAR1","253 - VG-P245W",null,null,"EAC 38 - SOLAR ENERGY2","158 - SE-TL4KB"]
[null,null,"EAC 78 - CSUN1","291 - CSUN 340-72P ",null,null,"EAC 38 - SOLAR ENERGY3","162 - SE-3TL25K"]
[null,null,"EAC 78 - CSUN2","292 - CSUN 335-72P ",null,null,"EAC 38 - SOLAR ENERGY4","234 - SE-TL5K"]
[null,null,"EAC 78 - CSUN3","293 - CSUN 330-72P ",null,null,"EAC 38 - SOLAR ENERGY5","300 - 30KW"]
[null,null,"EAC 78 - CSUN4","294 - CSUN 325-72P ",null,null,"EAC 38 - SOLAR ENERGY6","318 - SE-TL3KA"]
[null,null,"EAC 78 - CSUN5","295 - CSUN 320-72P ",null,null,"EAC 38 - SOLAR ENERGY7","330 - SE3TL 30K"]
[null,null,"EAC 79 - SUNOVA SOLAR1","302 - SS-340-72P",null,null,"EAC 41 - HOYMILES1","166 - MI-500"]
[null,null,"EAC 79 - SUNOVA SOLAR2","312 - SS-330-72P",null,null,"EAC 41 - HOYMILES2","190 - MI-1200"]
[null,null,"EAC 79 - SUNOVA SOLAR3","315 - SS-340-72 P",null,null,"EAC 41 - HOYMILES3","375 - MI-700"]
[null,null,"EAC 79 - SUNOVA SOLAR4","368 - SS-370-72M",null,null,"EAC 42 - ELGIN S.A.1","181 - ST20000TL"]
[null,null,"EAC 80 - HELIUS1","338 - HMF72PH- 335A",null,null,"EAC 42 - ELGIN S.A.2","182 - 50 KW"]
[null,null,"EAC 82 - SINOSOLA1","359 - SA330-72P",null,null,"EAC 42 - ELGIN S.A.3","253 - 5 KW"]
[null,null,"EAC 83 - OSDA1","379 - ODA380-36M",null,null,"EAC 42 - ELGIN S.A.4","273 - 75 KW"]
[null,null,"EAC 84 - LUCKSOLAR1","380 - LS-P72 330",null,null,"EAC 42 - ELGIN S.A.5","281 - ELGIN600W"]
[null,null,"EAC 85 - SUNTECH1","384 - STP380S-72/VFH",null,null,"EAC 42 - ELGIN S.A.6","286 - SF30000TL"]
[null,null,"EAC 85 - SUNTECH2","388 - STP330-24",null,null,"EAC 42 - ELGIN S.A.7","289 - 340-P6C-36"]
[null,null,"EAC 88 - CANADIAN1","395 - CS6U-325P",null,null,"EAC 42 - ELGIN S.A.8","290 - ELGIN1300"]
[null,null,"EAC 88 - CANADIAN2","396 - CS3U-350P",null,null,"EAC 42 - ELGIN S.A.9","297 - ELGIN 3 KW"]
[null,null,"EAC 88 - CANADIAN3","400 - 410P",null,null,"EAC 42 - ELGIN S.A.10","370 - SUN-5K-G"]
[null,null,"EAC 88 - CANADIAN4","403 - CZSU 365P",null,null,"EAC 42 - ELGIN S.A.11","379 - SUN-30K-G"]
[null,null,"EAC 88 - CANADIAN5","414 - CS3 415W",null,null,"EAC 42 - ELGIN S.A.12","401 - SUN-50K-G"]
[null,null,"EAC 88 - CANADIAN6","436 - CS3W - 330W",null,null,"EAC 42 - ELGIN S.A.13","423 - SUN-75K-G"]
[null,null,"EAC 88 - CANADIAN7","438 - CS3U - 360P",null,null,"EAC 42 - ELGIN S.A.14","441 - SUN - 20K - G"]
[null,null,"EAC 88 - CANADIAN8","447 - HIKU CS3W-445MS",null,null,"EAC 46 - B&B POWER1","176 - SF1600TL"]
[null,null,"EAC 88 - CANADIAN9","461 - CS3W - 450 MS",null,null,"EAC 46 - B&B POWER2","177 - SF2200TL"]
[null,null,"EAC 88 - CANADIAN10","468 - CS3W-455MS",null,null,"EAC 46 - B&B POWER3","178 - SF3000TL"]
[null,null,"EAC 88 - CANADIAN11","490 - CS3W - 405P",null,null,"EAC 46 - B&B POWER4","222 - SF5KTN B&B POWER"]
[null,null,"EAC 88 - CANADIAN12","493 - CS3W - 410P",null,null,"EAC 46 - B&B POWER5","312 - SF3KTN"]
[null,null,"EAC 88 - CANADIAN13","496 - HIKU6 - CS6W - 535W",null,null,"EAC 47 - SOLIS1","187 - SOLIS - 110KW - 5G"]
[null,null,"EAC 88 - CANADIAN14","499 - CS3U - 340P - 340W",null,null,"EAC 47 - SOLIS2","200 - SOLIS 40 KW  - GG"]
[null,null,"EAC 88 - CANADIAN15","507 - CS3W - 420W",null,null,"EAC 47 - SOLIS3","220 - SOLIS - 1P4K - 4G"]
[null,null,"EAC 88 - CANADIAN16","590 - CS3W-460MS",null,null,"EAC 47 - SOLIS4","276 - SOLIS - 1P7K - 4G"]
[null,null,"EAC 88 - CANADIAN17","596 - CS3W 400P",null,null,"EAC 47 - SOLIS5","294 - SOLIS 15KW"]
[null,null,"EAC 88 - CANADIAN18","602 - CS3W-440MS - 440W",null,null,"EAC 47 - SOLIS6","303 - SOLIS-60K-4G"]
[null,null,"EAC 88 - CANADIAN19","606 - CS3Y - 500MS",null,null,"EAC 47 - SOLIS7","306 - SOLIS 3P15K-4G"]
[null,null,"EAC 88 - CANADIAN20","613 - CS6W-540MS",null,null,"EAC 47 - SOLIS8","307 - SOLIS-50K"]
[null,null,"EAC 88 - CANADIAN21","617 - CS6W-545MS - 545W",null,null,"EAC 47 - SOLIS9","310 - 3P17K-4G"]
[null,null,"EAC 88 - CANADIAN22","621 - CS7L-600MS",null,null,"EAC 47 - SOLIS10","315 - SOLIS-25K"]
[null,null,"EAC 88 - CANADIAN23","631 - CS3W-425P",null,null,"EAC 47 - SOLIS11","321 - 1P8K-4G"]
[null,null,"EAC 88 - CANADIAN24","636 - CS6U-330P",null,null,"EAC 47 - SOLIS12","323 - SOLIS 3P20K-4G"]
[null,null,"EAC 88 - CANADIAN25","650 - CS6W-550",null,null,"EAC 47 - SOLIS13","333 - 3P12K-4G"]
[null,null,"EAC 88 - CANADIAN26","677 - CS7N-665",null,null,"EAC 47 - SOLIS14","390 - SOLIS-3P5K-4G"]
[null,null,"EAC 88 - CANADIAN27","688 - HIKU7CS7N-660MS",null,null,"EAC 47 - SOLIS15","397 - SOLIS-MINI-3000-4G"]
[null,null,"EAC 90 - BYD1","397 - BYD325P6D-36",null,null,"EAC 47 - SOLIS16","402 - 1P9K-4G"]
[null,null,"EAC 90 - BYD2","398 - BYD-335P6D-36",null,null,"EAC 47 - SOLIS17","408 - SOLIS-20K-LV"]
[null,null,"EAC 90 - BYD3","453 - 400-MIK-36-5B",null,null,"EAC 47 - SOLIS18","430 - SOLIS-MINI-2000-4G"]
[null,null,"EAC 90 - BYD4","456 - BYD340-PHK-36-5B",null,null,"EAC 47 - SOLIS19","442 - SOLIS-1P10K-4G"]
[null,null,"EAC 90 - BYD5","465 - 330PHK-36",null,null,"EAC 47 - SOLIS20","451 - SOLIS-30K"]
[null,null,"EAC 90 - BYD6","467 - BYD335PHK-36",null,null,"EAC 52 - SERRANA SISTEMAS DE ENERGIA1","202 - TOURIGA 3000 26 Z"]
[null,null,"EAC 90 - BYD7","475 - BYD340PIK-36",null,null,"EAC 52 - SERRANA SISTEMAS DE ENERGIA2","203 - TOURIGA 5000 26 Z"]
[null,null,"EAC 90 - BYD8","487 - 340PHK-36",null,null,"EAC 53 - GOODWE1","213 - GW50K-MT"]
[null,null,"EAC 90 - BYD9","556 - BYD335PIK-36",null,null,"EAC 53 - GOODWE2","221 - GW12KN-DT"]
[null,null,"EAC 90 - BYD10","587 - BYD 340 P6K-36  -340",null,null,"EAC 53 - GOODWE3","224 - GW25K-DT"]
[null,null,"EAC 90 - BYD11","614 - MGTK450-36",null,null,"EAC 53 - GOODWE4","233 - GW5000D-NS"]
[null,null,"EAC 90 - BYD12","624 - BYD530MLTK-36",null,null,"EAC 53 - GOODWE5","247 - GW20K-DT"]
[null,null,"EAC 90 - BYD13","661 - BYD SOLAR - MLTK-36 535WP",null,null,"EAC 53 - GOODWE6","268 - GW3000"]
[null,null,"EAC 90 - BYD14","695 - BDY-450MIK-36",null,null,"EAC 53 - GOODWE7","282 - 60K-MT"]
[null,null,"EAC 94 - INTELBRAS1","399 - EMS 335P",null,null,"EAC 53 - GOODWE8","285 - 70KHV-MT"]
[null,null,"EAC 94 - INTELBRAS2","420 - EMS 430W",null,null,"EAC 53 - GOODWE9","298 - GW80K-MT"]
[null,null,"EAC 94 - INTELBRAS3","426 - 445W",null,null,"EAC 53 - GOODWE10","339 - GW15KN-DT"]
[null,null,"EAC 94 - INTELBRAS4","430 - EMS 340P",null,null,"EAC 53 - GOODWE11","360 - GW17K-DT"]
[null,null,"EAC 94 - INTELBRAS5","454 - EMS 330P",null,null,"EAC 53 - GOODWE12","361 - GW36K-MT"]
[null,null,"EAC 94 - INTELBRAS6","473 - EMSC-415M HC",null,null,"EAC 53 - GOODWE13","387 - GW10K-MS"]
[null,null,"EAC 94 - INTELBRAS7","532 - INTELBRAS EMS 590",null,null,"EAC 53 - GOODWE14","393 - GW3000-NS"]
[null,null,"EAC 94 - INTELBRAS8","564 - EMSJ-445M HC",null,null,"EAC 53 - GOODWE15","396 - GW12KLV-DT"]
[null,null,"EAC 94 - INTELBRAS9","594 - EMST 340P HC - 340W",null,null,"EAC 53 - GOODWE16","403 - GW3000D-NS "]
[null,null,"EAC 94 - INTELBRAS10","595 - EMSB-535M HC  - 535W",null,null,"EAC 53 - GOODWE17","405 - GW10KLV-DT"]
[null,null,"EAC 94 - INTELBRAS11","645 - EMS450",null,null,"EAC 53 - GOODWE18","409 - GW15KLV-DT"]
[null,null,"EAC 94 - INTELBRAS12","682 - EMSH-540BM HC",null,null,"EAC 53 - GOODWE19","431 -  GW50KLV-MT"]
[null,null,"EAC 94 - INTELBRAS13","710 - EMST-545B SG",null,null,"EAC 53 - GOODWE20","432 - GW30KLV-MT"]
[null,null,"EAC 94 - INTELBRAS14","711 - EMSH-550 HC",null,null,"EAC 53 - GOODWE21","482 - GW3000-XS"]
[null,null,"EAC 96 - RENOVIGI1","401 - RENO 335P",null,null,"EAC 54 - CPS1","227 - SCA36KTL-DO/US-480"]
[null,null,"EAC 96 - RENOVIGI2","516 - ZXP6-72-330/P - 330W",null,null,"EAC 54 - CPS2","231 - SCA50KTL-DO "]
[null,null,"EAC 96 - RENOVIGI3","622 - RENO-545-HCM8",null,null,"EAC 54 - CPS3","232 - SCA20KTL-DO"]
[null,null,"EAC 96 - RENOVIGI4","656 - RSM72-6-340P",null,null,"EAC 54 - CPS4","236 - SCA50KTL-DO/EU/400"]
[null,null,"EAC 96 - RENOVIGI5","657 - RSM156-6-440M",null,null,"EAC 54 - CPS5","352 - SCA5KTL-SM"]
[null,null,"EAC 98 - DAH SOLAR1","402 - HCM 400",null,null,"EAC 55 - INGETEAM S.A1","235 - INGECON SUN 3PLAY TL M 100TL PRO 380"]
[null,null,"EAC 98 - DAH SOLAR2","405 - HCP 365W",null,null,"EAC 55 - INGETEAM S.A2","257 - 3PLAY 55TL "]
[null,null,"EAC 98 - DAH SOLAR3","440 - HCP72X9-370W",null,null,"EAC 55 - INGETEAM S.A3","336 - 100TL 3PLAY PRO"]
[null,null,"EAC 98 - DAH SOLAR4","441 - HCP78X9-400W",null,null,"EAC 55 - INGETEAM S.A4","337 - INGECON SUN 3PLAY TL M 100TL PRO 440VCA"]
[null,null,"EAC 98 - DAH SOLAR5","472 - DHM-72L9/BF-440W",null,null,"EAC 61 - MOSO1","260 - SF5KTN"]
[null,null,"EAC 98 - DAH SOLAR6","498 - DHM-72X10 - 540W",null,null,"EAC 63 - VICTRON1","264 - QUATTRO 3.000"]
[null,null,"EAC 98 - DAH SOLAR7","505 - DHM-72L9 - 450W",null,null,"EAC 67 - INTELBRAS1","288 - EGT 12046X"]
[null,null,"EAC 98 - DAH SOLAR8","511 - DHM-72X10 - 545W",null,null,"EAC 67 - INTELBRAS2","305 - EGT 12033X"]
[null,null,"EAC 98 - DAH SOLAR9","512 - HCM72X9 - 405W",null,null,"EAC 67 - INTELBRAS3","407 - EGT 6000 PRO"]
[null,null,"EAC 98 - DAH SOLAR10","521 - HCP72X9-360 - 360W",null,null,"EAC 67 - INTELBRAS4","415 - EGT 2500 PRO"]
[null,null,"EAC 98 - DAH SOLAR11","527 - DEYE 545W",null,null,"EAC 67 - INTELBRAS5","416 - EGT 3212X "]
[null,null,"EAC 98 - DAH SOLAR12","542 - DHM72L9 445",null,null,"EAC 67 - INTELBRAS6","419 - EGT 8000 PRO"]
[null,null,"EAC 98 - DAH SOLAR13","554 - DHP-72-320 -320W",null,null,"EAC 67 - INTELBRAS7","436 - EGT 10500 PRO"]
[null,null,"EAC 98 - DAH SOLAR14","570 - HCM78X9 - 440W",null,null,"EAC 67 - INTELBRAS8","437 - EGT 3000 LITE"]
[null,null,"EAC 98 - DAH SOLAR15","593 - DHT-M60X10 - 460W",null,null,"EAC 67 - INTELBRAS9","467 - EGT 4600 PRO"]
[null,null,"EAC 98 - DAH SOLAR16","607 - DHM 72X10- 550W",null,null,"EAC 70 - NINGBO GINLONG1","311 - SOLIS-3920K-4G"]
[null,null,"EAC 98 - DAH SOLAR17","669 - DHM-72X10555W ~555WP",null,null,"EAC 70 - NINGBO GINLONG2","335 - SOLIS-1P5K-4G"]
[null,null,"EAC 99 - TALESUN1","404 - TP6H 400W",null,null,"EAC 70 - NINGBO GINLONG3","340 - SOLIS-1P7K-4G"]
[null,null,"EAC 99 - TALESUN2","416 - TP6H72P -340W",null,null,"EAC 71 - EAST1","314 - EA3KSI"]
[null,null,"EAC 99 - TALESUN3","419 - TP6H72P - 350W",null,null,"EAC 71 - EAST2","425 - EA7KSI"]
[null,null,"EAC 99 - TALESUN4","439 - TP6H72M(H)-405",null,null,"EAC 71 - EAST3","464 - EA16KTSI"]
[null,null,"EAC 99 - TALESUN5","500 - TP6H72M(H)E-400 - 400W",null,null,"EAC 76 - DELTA1","329 - M125HV"]
[null,null,"EAC 99 - TALESUN6","510 - TP6L72M(H) - 440W",null,null,"EAC 77 - INVT1","357 - BG17KTR"]
[null,null,"EAC 99 - TALESUN7","520 - TS450M12-45H 450",null,null,"EAC 77 - INVT2","374 - MG3KTL"]
[null,null,"EAC 99 - TALESUN8","550 - TP7F72M(H)-550 - 550W",null,null,"EAC 77 - INVT3","385 - IMARS MG 5KTL"]
[null,null,"EAC 99 - TALESUN9","575 - TP7F72M(H)-535",null,null,"EAC 77 - INVT4","414 - BG40KTR"]
[null,null,"EAC 99 - TALESUN10","681 - TS560S8B-144",null,null,"EAC 81 - RENAC  POWER TECHNOLOGY1","433 - NAC3K-SS"]
[null,null,"EAC 99 - TALESUN11","685 - TS560S8B-144",null,null,"EAC 81 - RENAC  POWER TECHNOLOGY2","447 - NAC5K-DS"]
[null,null,"EAC 101 - ASTRONERGY1","406 - CHSM 345W",null,null,"EAC 81 - RENAC  POWER TECHNOLOGY3","465 - NAC8K-DS"]
[null,null,"EAC 101 - ASTRONERGY2","664 - CHSM72M-HC-545",null,null,"EAC 86 - DEYE1","479 - SUN-5K-G"]
[null,null,"EAC 101 - ASTRONERGY3","674 - CHSM72M-HC-555",null,null,"EAC 87 - FRONIUS1","486 - PRIMO 8.2.1"]
[null,null,"EAC 103 - RISEN1","407 - RSM144-6345P",null,null,"EAC 87 - FRONIUS2","487 - PRIMO 6.0.1"]
[null,null,"EAC 103 - RISEN2","409 - RSM 440W",null,null,"EAC 87 - FRONIUS3","504 - SYMO 15K 03M"]
[null,null,"EAC 103 - RISEN3","422 - RISEM RMS 385W",null,null,"EAC 87 - FRONIUS4","562 - PRIMO 4.0-1"]
[null,null,"EAC 103 - RISEN4","437 - RSM144-6-345P",null,null,"EAC 87 - FRONIUS5","579 - SYMO 20.0-3-M"]
[null,null,"EAC 103 - RISEN5","442 - RSM150-8-500M",null,null,"EAC 87 - FRONIUS6","588 - PRIMO 5.0-1"]
[null,null,"EAC 103 - RISEN6","455 - RSM72-6-330P",null,null,"EAC 87 - FRONIUS7","593 - SYMO 12.5-3-M"]
[null,null,"EAC 103 - RISEN7","458 - RSM-144-6-410M",null,null,"EAC 87 - FRONIUS8","631 - ECO - 27.0.3 - S - 27KW"]
[null,null,"EAC 103 - RISEN8","460 - RSM156-6-450M\r",null,null,"EAC 87 - FRONIUS9","633 - ECO 25.0-3-S 25KW"]
[null,null,"EAC 103 - RISEN9","474 - RSM144-7-445MDG",null,null,"EAC 87 - FRONIUS10","634 - SYMO 10.0-3"]
[null,null,"EAC 103 - RISEN10","483 -  RSM144-6-380M",null,null,"EAC 87 - FRONIUS11","873 - PRIMO 3.0-1"]
[null,null,"EAC 103 - RISEN11","484 - RSM144-6-415M",null,null,"EAC 89 - CANADIAN1","488 - CSI-20 5K-TL"]
[null,null,"EAC 103 - RISEN12","491 - RSM-144-6-340",null,null,"EAC 89 - CANADIAN2","489 - CSI-3.0K-TL"]
[null,null,"EAC 103 - RISEN13","544 - RSM120-8-590M - 590W",null,null,"EAC 89 - CANADIAN3","582 - CSI-25KTL-GI-FL"]
[null,null,"EAC 103 - RISEN14","592 - RMS40-8-405M - 405W",null,null,"EAC 89 - CANADIAN4","608 - CSI-50KTL - G1-FL"]
[null,null,"EAC 103 - RISEN15","637 - RSM144-6-405M",null,null,"EAC 89 - CANADIAN5","652 - CSI-20K-3P - 20KW"]
[null,null,"EAC 103 - RISEN16","678 - RSM144-9-535-555M",null,null,"EAC 89 - CANADIAN6","660 - CSI-7KTL - 7KW"]
[null,null,"EAC 103 - RISEN17","690 - RSM144-9-550M",null,null,"EAC 89 - CANADIAN7","677 - CSI-15KTL-GI-LFL - 15KW"]
[null,null,"EAC 103 - RISEN18","696 - RSM120-8-605M",null,null,"EAC 89 - CANADIAN8","684 - CSI-9K-S220 - 9KW"]
[null,null,"EAC 104 - TRINA1","408 - TSM 405W",null,null,"EAC 89 - CANADIAN9","707 - CSI-15K-T400 - 15KW"]
[null,null,"EAC 104 - TRINA2","424 - TSM 410W",null,null,"EAC 89 - CANADIAN10","776 - CSI-25K-T400GL02-E"]
[null,null,"EAC 104 - TRINA3","429 - TSM-DE08MII 375W HONEY 120 CEL",null,null,"EAC 89 - CANADIAN11","784 - CSI-30KTL-G1-L"]
[null,null,"EAC 104 - TRINA4","451 - TSM-DEG15MC.20 (II)",null,null,"EAC 89 - CANADIAN12","803 - CSI-100K-T400GL03-E"]
[null,null,"EAC 104 - TRINA5","452 - TSM-DE17M(II)-455",null,null,"EAC 89 - CANADIAN13","833 - HIKU7CS7N-660MS"]
[null,null,"EAC 104 - TRINA6","466 - TSM-DE17M - 450W",null,null,"EAC 89 - CANADIAN14","834 - HIKU7CS7N-660MS"]
[null,null,"EAC 104 - TRINA7","476 - TSM-DEG15HC-375W",null,null,"EAC 89 - CANADIAN15","861 - CSI-75K-T400GL02-E"]
[null,null,"EAC 104 - TRINA8","482 - TSM - 400",null,null,"EAC 92 - APSYSTEMS1","490 - YC600"]
[null,null,"EAC 104 - TRINA9","494 - TSM-DE18M.500",null,null,"EAC 92 - APSYSTEMS2","493 - QSI-1200"]
[null,null,"EAC 104 - TRINA10","495 - TSM - DE18M(II) - 495W",null,null,"EAC 92 - APSYSTEMS3","609 - QS1A - BR - 1500W"]
[null,null,"EAC 104 - TRINA11","518 - TSM-PE15H 350",null,null,"EAC 92 - APSYSTEMS4","773 - DS3D"]
[null,null,"EAC 104 - TRINA12","519 - TSM-PE15H 405",null,null,"EAC 93 - INTELBRAS1","491 - EGT 2500 PRO"]
[null,null,"EAC 104 - TRINA13","559 - TSM-510-DE18M - 510W",null,null,"EAC 93 - INTELBRAS2","492 - EGT 8000 PRO"]
[null,null,"EAC 104 - TRINA14","562 - TSM-DE18M-505 - 505W",null,null,"EAC 93 - INTELBRAS3","506 - EGT 3215X 15K"]
[null,null,"EAC 104 - TRINA15","566 - TSM-DE14A (II)",null,null,"EAC 93 - INTELBRAS4","507 - EGT 10500 PRO"]
[null,null,"EAC 104 - TRINA16","576 - TSM-PEG15H.20 - 345W",null,null,"EAC 93 - INTELBRAS5","508 - EGT 1600LITE"]
[null,null,"EAC 104 - TRINA17","644 - TSM-510DE18M(II)",null,null,"EAC 93 - INTELBRAS6","514 - EGT 6000 PRO"]
[null,null,"EAC 104 - TRINA18","654 - TSM-DEG19C.20-540WP",null,null,"EAC 93 - INTELBRAS7","517 - EGT9000 PRO"]
[null,null,"EAC 104 - TRINA19","672 - LP210*210-M-66-MH 665 WP",null,null,"EAC 93 - INTELBRAS8","518 - EGT 3,6K"]
[null,null,"EAC 107 - LONGI1","410 - LR4-72HPH-440M",null,null,"EAC 93 - INTELBRAS9","571 - EGT 4600 PRO"]
[null,null,"EAC 107 - LONGI2","501 - LR4-72H9H450M - 450W",null,null,"EAC 93 - INTELBRAS10","596 - EGT 60000 MAX"]
[null,null,"EAC 107 - LONGI3","571 - LR5-66HPH-500M",null,null,"EAC 93 - INTELBRAS11","597 - EGT 80000"]
[null,null,"EAC 107 - LONGI4","572 - LR5-72HPH-545M - 545W",null,null,"EAC 93 - INTELBRAS12","620 - EGT 3000 LITE"]
[null,null,"EAC 107 - LONGI5","605 - LR4-72HBD-445M - 445W",null,null,"EAC 93 - INTELBRAS13","627 - EGT 22000 MAX - 22KW"]
[null,null,"EAC 107 - LONGI6","626 - LR-72OPH-400M",null,null,"EAC 93 - INTELBRAS14","674 - EGT 50000 MAX"]
[null,null,"EAC 107 - LONGI7","667 - LR5-72HBD-540M",null,null,"EAC 93 - INTELBRAS15","675 - EGT 25000 MAX"]
[null,null,"EAC 107 - LONGI8","676 - LR5-72HPH-550M",null,null,"EAC 93 - INTELBRAS16","692 - EGT 75000 MAX G2"]
[null,null,"EAC 107 - LONGI9","713 - LR5-66HPH-505M",null,null,"EAC 93 - INTELBRAS17","703 - ETG 3600 PRO"]
[null,null,"EAC 109 - JNG1","411 - UL 395WM-144",null,null,"EAC 93 - INTELBRAS18","718 - GT1- 10K- D"]
[null,null,"EAC 109 - JNG2","464 - DHM72L9",null,null,"EAC 93 - INTELBRAS19","736 - EGT 15000 MAX 220 V"]
[null,null,"EAC 109 - JNG3","618 - SS-550-72MDH ",null,null,"EAC 93 - INTELBRAS20","746 - INTELBRAS"]
[null,null,"EAC 109 - JNG4","693 - SS-555-72MDH",null,null,"EAC 93 - INTELBRAS21","747 - EGT 10000 PRO G2"]
[null,null,"EAC 111 - JINKO1","412 - JKM 440W ",null,null,"EAC 93 - INTELBRAS22","768 - EGT 20000 MAX 220 V G2"]
[null,null,"EAC 111 - JINKO2","415 - JKM 400W -72H",null,null,"EAC 93 - INTELBRAS23","770 - G2, EGT 40000 MAX G2,"]
[null,null,"EAC 111 - JINKO3","449 - JKM-72-HV",null,null,"EAC 93 - INTELBRAS24","835 - EGT - 12033X"]
[null,null,"EAC 111 - JINKO4","471 - JKM450M",null,null,"EAC 93 - INTELBRAS25","846 - EGT 10000 PRO"]
[null,null,"EAC 111 - JINKO5","478 - JKM330PP-72",null,null,"EAC 93 - INTELBRAS26","847 - EGT 3000"]
[null,null,"EAC 111 - JINKO6","486 - TIGER PRO 440W",null,null,"EAC 93 - INTELBRAS27","864 - EGT 33000 MAX G2"]
[null,null,"EAC 111 - JINKO7","514 - JKM460M-60HL4-V - 460W",null,null,"EAC 93 - INTELBRAS28","870 - EGT 125000 HMAX"]
[null,null,"EAC 111 - JINKO8","533 - JKM525M-7TL4-TV",null,null,"EAC 95 - RENOVIGI1","494 - RENO 5K PLUS"]
[null,null,"EAC 111 - JINKO9","553 - JKM530M-72HL4-TV - 530W",null,null,"EAC 95 - RENOVIGI2","525 - RENO-4K-PLUS"]
[null,null,"EAC 111 - JINKO10","555 - JKM375M-72",null,null,"EAC 95 - RENOVIGI3","527 - RENO 8K"]
[null,null,"EAC 111 - JINKO11","557 - JKM445M-60HL4-V - 445W",null,null,"EAC 95 - RENOVIGI4","533 - RENO 3K PLUS"]
[null,null,"EAC 111 - JINKO12","558 - JKM535",null,null,"EAC 95 - RENOVIGI5","555 - RENO-50K"]
[null,null,"EAC 111 - JINKO13","584 - JKM540M-72HL4-V - 540W",null,null,"EAC 95 - RENOVIGI6","572 - RENO 20K"]
[null,null,"EAC 111 - JINKO14","586 - JKM450M-60-HL4-V ~ 450W",null,null,"EAC 95 - RENOVIGI7","581 - RENO-10K"]
[null,null,"EAC 111 - JINKO15","603 - JKM455M-60HL4 - 455W",null,null,"EAC 95 - RENOVIGI8","602 - RENO-40K"]
[null,null,"EAC 111 - JINKO16","610 - JKM470M-7RL3-V",null,null,"EAC 95 - RENOVIGI9","659 - RENO 30K-LV - 30KW"]
[null,null,"EAC 111 - JINKO17","629 - JKM410M-72H-V",null,null,"EAC 95 - RENOVIGI10","702 - RENO-7.7K - 7,7KW"]
[null,null,"EAC 111 - JINKO18","639 - JKM550M-72HL4-V",null,null,"EAC 95 - RENOVIGI11","727 - RENO-15K - 15KW"]
[null,null,"EAC 111 - JINKO19","652 - JKM565N-72HL4-V ",null,null,"EAC 95 - RENOVIGI12","743 - RENO-5K-HC - 5KW"]
[null,null,"EAC 111 - JINKO20","655 - JKM 465N-60HL4-V",null,null,"EAC 95 - RENOVIGI13","744 - RENO 4K - HC"]
[null,null,"EAC 113 - ELGIN1","413 - ODA 400W",null,null,"EAC 95 - RENOVIGI14","745 - RENO-3K-HC - 3 KW"]
[null,null,"EAC 113 - ELGIN2","418 - AS-6P 340W",null,null,"EAC 95 - RENOVIGI15","807 - RENO 60K"]
[null,null,"EAC 113 - ELGIN3","443 - 340W",null,null,"EAC 97 - GROWATT1","450 - GW8500-MS"]
[null,null,"EAC 113 - ELGIN4","445 - 400 W",null,null,"EAC 97 - GROWATT2","495 - MIN-6000TL-X"]
[null,null,"EAC 113 - ELGIN5","477 - SUN 340-72P",null,null,"EAC 97 - GROWATT3","496 - 8000MTÇ-S"]
[null,null,"EAC 113 - ELGIN6","524 - SUN410-72M-HF - 410W",null,null,"EAC 97 - GROWATT4","524 - MIC 3000TL-X"]
[null,null,"EAC 113 - ELGIN7","539 - ODA450-36-MH - 450W",null,null,"EAC 97 - GROWATT5","528 - 25000TL-3"]
[null,null,"EAC 113 - ELGIN8","581 - ELGIN MONOCRISTALINO (HALF-CELL) 450W",null,null,"EAC 97 - GROWATT6","543 - MIC2000 TL-X"]
[null,null,"EAC 113 - ELGIN9","589 - ELG545 - M72HLD",null,null,"EAC 97 - GROWATT7","544 - SG12KTL-M"]
[null,null,"EAC 113 - ELGIN10","628 - ELG550-M72HCH",null,null,"EAC 97 - GROWATT8","550 - MIN 10000TL-X"]
[null,null,"EAC 113 - ELGIN11","638 - ELG590-M78HLP",null,null,"EAC 97 - GROWATT9","558 - MAX 75KTL3 LV"]
[null,null,"EAC 113 - ELGIN12","643 - ELG550-M72HOD",null,null,"EAC 97 - GROWATT10","559 - MID 20KTL3-X"]
[null,null,"EAC 113 - ELGIN13","666 - ELG555-M72HAE",null,null,"EAC 97 - GROWATT11","564 - 8000 MTL-X 10,500WP"]
[null,null,"EAC 113 - ELGIN14","680 - ELGIN 370W",null,null,"EAC 97 - GROWATT12","567 - MIC 2500TL-X"]
[null,null,"EAC 115 - AMERISOLAR1","417 - AS-6M-HC 400W",null,null,"EAC 97 - GROWATT13","577 - MID 25KTL3-X"]
[null,null,"EAC 115 - AMERISOLAR2","435 - AS-6P 340W",null,null,"EAC 97 - GROWATT14","598 - 25000-TL3"]
[null,null,"EAC 115 - AMERISOLAR3","561 - AS-7M144-HC - 545W",null,null,"EAC 97 - GROWATT15","599 - TL-3-25000"]
[null,null,"EAC 115 - AMERISOLAR4","700 - AS-8M132-HC",null,null,"EAC 97 - GROWATT16","600 - GWT-25000-TL3"]
[null,null,"EAC 115 - AMERISOLAR5","706 - AS-7M144-HC- 550",null,null,"EAC 97 - GROWATT17","603 - MIN5000TL-X"]
[null,null,"EAC 117 - SUNOVA SOLAR1","421 - SS-450W -72MD",null,null,"EAC 97 - GROWATT18","618 - 60KTL3-X"]
[null,null,"EAC 117 - SUNOVA SOLAR2","481 - SS-550-72MDH",null,null,"EAC 97 - GROWATT19","625 - MAC 30KTL3-XL  - 30KW"]
[null,null,"EAC 117 - SUNOVA SOLAR3","609 - SS-505-66-MDH - 505W",null,null,"EAC 97 - GROWATT20","628 - 8000 MTL-S - 8KW"]
[null,null,"EAC 117 - SUNOVA SOLAR4","671 - SS-555-72MDH",null,null,"EAC 97 - GROWATT21","637 - MID15KTL3-XL - 15KW"]
[null,null,"EAC 117 - SUNOVA SOLAR5","705 - SS-460-60MDH",null,null,"EAC 97 - GROWATT22","638 - MIN8000TL-X"]
[null,null,"EAC 117 - SUNOVA SOLAR6","715 - SS-670-66MDH-G12",null,null,"EAC 97 - GROWATT23","645 - GROWATT 36K"]
[null,null,"EAC 119 - ZNSHINESOLAR1","423 - ZXP6 LD72 - 330W",null,null,"EAC 97 - GROWATT24","649 - MIN 5000TL-X"]
[null,null,"EAC 119 - ZNSHINESOLAR2","450 - ZXP6-LD72-340",null,null,"EAC 97 - GROWATT25","653 - MAX125KTL3"]
[null,null,"EAC 119 - ZNSHINESOLAR3","459 - ZXM6-NH144-425/M",null,null,"EAC 97 - GROWATT26","695 - MIN3000TL-X - 3KW"]
[null,null,"EAC 119 - ZNSHINESOLAR4","488 - ZXM6-NH144-430/M",null,null,"EAC 97 - GROWATT27","715 - MAC 25KTL3-XL - 25KW"]
[null,null,"EAC 119 - ZNSHINESOLAR5","563 - ZXM7-SPLD 144-545M",null,null,"EAC 97 - GROWATT28","750 - MAC 50KTL3-X LV - 50KW"]
[null,null,"EAC 119 - ZNSHINESOLAR6","686 - ZXM7SH144-540M",null,null,"EAC 97 - GROWATT29","751 - MAX 100 KTL3-X"]
[null,null,"EAC 122 - OSDA1","446 - ODA-340W36P",null,null,"EAC 97 - GROWATT30","762 -  7000MTL-S ~ 7K"]
[null,null,"EAC 122 - OSDA2","485 - ODA-400W36M",null,null,"EAC 97 - GROWATT31","783 - MIC1500TL-X"]
[null,null,"EAC 122 - OSDA3","492 - ODA-144-HCLM450",null,null,"EAC 97 - GROWATT32","788 - MAC60TL3-X-LV"]
[null,null,"EAC 122 - OSDA4","497 - ODA545-36V - 545W",null,null,"EAC 97 - GROWATT33","789 - MAC 20KTL3-XL"]
[null,null,"EAC 122 - OSDA5","503 - ODA410-36-MH",null,null,"EAC 97 - GROWATT34","790 - MIC 1500TL-X"]
[null,null,"EAC 122 - OSDA6","517 - ODA410-36-MH",null,null,"EAC 97 - GROWATT35","822 - MIN 4200TL-X"]
[null,null,"EAC 122 - OSDA7","538 - ODA450-36MH",null,null,"EAC 97 - GROWATT36","862 - MIN 9000TL-X"]
[null,null,"EAC 122 - OSDA8","569 - ODA460-30V-MH - 460W",null,null,"EAC 100 - GOODWE1","497 - GW5000D-NS"]
[null,null,"EAC 122 - OSDA9","577 - ODA-144MH-550W - 550W",null,null,"EAC 100 - GOODWE2","510 - GW 30K -MT"]
[null,null,"EAC 122 - OSDA10","635 - ODA550-36V-MH 550W",null,null,"EAC 100 - GOODWE3","511 - GW 10K - MS"]
[null,null,"EAC 122 - OSDA11","697 - ODA555-36V-MH",null,null,"EAC 100 - GOODWE4","520 - GW 8500W"]
[null,null,"EAC 123 - ULICA SOLAR1","425 - UL 450W",null,null,"EAC 100 - GOODWE5","523 - GW3000-XS"]
[null,null,"EAC 123 - ULICA SOLAR2","469 - UL-440M-144HV",null,null,"EAC 100 - GOODWE6","671 - GW6KBD-NS - 6KW"]
[null,null,"EAC 123 - ULICA SOLAR3","515 - UL-340P-72 - 340W",null,null,"EAC 100 - GOODWE7","672 - GW5KBD-NS - 5KW"]
[null,null,"EAC 123 - ULICA SOLAR4","568 - UL-505M-132HV",null,null,"EAC 100 - GOODWE8","699 - GW12KT-DT - 12KW"]
[null,null,"EAC 123 - ULICA SOLAR5","588 - UL-550M-144HV",null,null,"EAC 100 - GOODWE9","752 - GW15KLV-DT"]
[null,null,"EAC 125 - JA SOLAR1","427 - JAM 455W",null,null,"EAC 100 - GOODWE10","858 - GW60KS-MT"]
[null,null,"EAC 125 - JA SOLAR2","431 - JAM72S20-450/MR",null,null,"EAC 100 - GOODWE11","867 - GW3KB-XS"]
[null,null,"EAC 125 - JA SOLAR3","432 - JAM78S10 435-455/MR",null,null,"EAC 100 - GOODWE12","878 - GW50KS-MT"]
[null,null,"EAC 125 - JA SOLAR4","433 - JAM72S30 525-550/MR",null,null,"EAC 102 - WEG1","498 - SUN 2000-20KTL"]
[null,null,"EAC 125 - JA SOLAR5","448 - JAM72S10-535/MR",null,null,"EAC 102 - WEG2","575 - SIW500H-ST040"]
[null,null,"EAC 125 - JA SOLAR6","470 - JAM72S30-540/MR",null,null,"EAC 102 - WEG3","646 - WEG 36K"]
[null,null,"EAC 125 - JA SOLAR7","489 - JAM72S10-400/PR",null,null,"EAC 102 - WEG4","647 - SIW200F-M050"]
[null,null,"EAC 125 - JA SOLAR8","522 - JAM72S30-545/MR - 545W",null,null,"EAC 102 - WEG5","661 - SIW500H-ST015 - 15KW"]
[null,null,"EAC 125 - JA SOLAR9","523 - JA SOLAR 545W",null,null,"EAC 102 - WEG6","689 - SIW300H - M020 L1 - 20KW"]
[null,null,"EAC 125 - JA SOLAR10","597 - JAM72S10-410/MR - 410W",null,null,"EAC 102 - WEG7","690 - SIW200 M030"]
[null,null,"EAC 125 - JA SOLAR11","601 - JAP72501 335 W",null,null,"EAC 102 - WEG8","700 - SIW200G-M050-WO"]
[null,null,"EAC 125 - JA SOLAR12","623 - JAM72S30-550",null,null,"EAC 102 - WEG9","701 - SIW200 M050"]
[null,null,"EAC 125 - JA SOLAR13","687 - JAM78S10-445/MR",null,null,"EAC 102 - WEG10","735 - SIW200 M085"]
[null,null,"EAC 125 - JA SOLAR14","707 - JAM78D30 590/MB",null,null,"EAC 102 - WEG11","739 - SI200 M100 ~ 10K"]
[null,null,"EAC 128 - QCELLS1","428 - Q. PEAK DUO L-G8",null,null,"EAC 102 - WEG12","772 - SIW300H M030L1"]
[null,null,"EAC 130 - JAYU SOLAR1","434 - JY335P6-AA-5",null,null,"EAC 102 - WEG13","779 - SIW200G M060 W0"]
[null,null,"EAC 130 - JAYU SOLAR2","480 - JY410M6-FS-9",null,null,"EAC 102 - WEG14","792 - SIW200G M090 W0"]
[null,null,"EAC 130 - JAYU SOLAR3","502 - JY340P6 - 340W",null,null,"EAC 102 - WEG15","794 - SIW500H-ST036-M3"]
[null,null,"EAC 131 - PHONO SOLAR1","444 - PS400M1-24/TH",null,null,"EAC 102 - WEG16","804 - SIW500H ST060 ~ 60"]
[null,null,"EAC 131 - PHONO SOLAR2","463 - PS450M4H-24TH",null,null,"EAC 102 - WEG17","810 - SIW200G M105 W0"]
[null,null,"EAC 131 - PHONO SOLAR3","479 - PS405M1H-24/TH",null,null,"EAC 102 - WEG18","826 -  SIW200G M060 W0"]
[null,null,"EAC 131 - PHONO SOLAR4","567 - PS535H6H-24/TH",null,null,"EAC 102 - WEG19","849 - TDM400G T025 WO"]
[null,null,"EAC 131 - PHONO SOLAR5","662 - PS550M6-24/TH 550W",null,null,"EAC 105 - SOFAR1","499 - SOFAR 7,5KTLM"]
[null,null,"EAC 135 - RESUN1","457 - RS6S340P",null,null,"EAC 105 - SOFAR2","530 - 5KTLM-G2"]
[null,null,"EAC 135 - RESUN2","578 - RS8I-545M-BD",null,null,"EAC 105 - SOFAR3","531 - 6KTLM-G2"]
[null,null,"EAC 135 - RESUN3","619 -  RS6I-M - 410W",null,null,"EAC 105 - SOFAR4","538 - SOFAR 75KTL"]
[null,null,"EAC 135 - RESUN4","641 - RS8I-540-545-BD",null,null,"EAC 105 - SOFAR5","568 - 4KTLM-G2"]
[null,null,"EAC 135 - RESUN5","647 - RS8I-550M",null,null,"EAC 105 - SOFAR6","574 - SOFAR 33000TL-G2"]
[null,null,"EAC 135 - RESUN6","712 - RS8I-550W",null,null,"EAC 105 - SOFAR7","583 - SOFAR 3300TL-G3"]
[null,null,"EAC 135 - RESUN7","717 - RESUM 560 KWP",null,null,"EAC 105 - SOFAR8","584 - 50000TL"]
[null,null,"EAC 136 - EMPALUX1","462 - YH450W-36MH\r",null,null,"EAC 105 - SOFAR9","594 - 33000TL-LV"]
[null,null,"EAC 136 - EMPALUX2","529 - EMPALUX 500W",null,null,"EAC 105 - SOFAR10","601 - 20000TL-G2"]
[null,null,"EAC 136 - EMPALUX3","548 - LF350P6 - 350W",null,null,"EAC 105 - SOFAR11","617 - 25000TL-G2 - 25KW"]
[null,null,"EAC 136 - EMPALUX4","573 - MF 00 605 - 605W",null,null,"EAC 105 - SOFAR12","641 - SOFAR 27,5"]
[null,null,"EAC 136 - EMPALUX5","627 - LF605M12-60H",null,null,"EAC 105 - SOFAR13","667 - 7.5KTLM - 7,5KW"]
[null,null,"EAC 136 - EMPALUX6","684 - MF00690",null,null,"EAC 105 - SOFAR14","668 - 7,5 KTLM - 7,5 KW"]
[null,null,"EAC 139 - BELENUS DO BRASIL S A1","504 - MFVOS-PO-72 340W",null,null,"EAC 105 - SOFAR15","687 - 7.5KTLM - 7,5KW"]
[null,null,"EAC 139 - BELENUS DO BRASIL S A2","508 - MFVOS-MO-144 - 410W",null,null,"EAC 105 - SOFAR16","816 - SOFAR 9KTLM-G3"]
[null,null,"EAC 139 - BELENUS DO BRASIL S A3","530 - BELENERGY 345W",null,null,"EAC 105 - SOFAR17","820 - 10.5KTLM-G3"]
[null,null,"EAC 139 - BELENUS DO BRASIL S A4","531 - BELENERGY 545W",null,null,"EAC 105 - SOFAR18","821 - 3KTLM-G3"]
[null,null,"EAC 140 - SHINEFAR SOLAR1","506 - SF-M3/14440 - 400W",null,null,"EAC 105 - SOFAR19","872 - SOFAR 60000TL"]
[null,null,"EAC 140 - SHINEFAR SOLAR2","608 - SF-M15/144415",null,null,"EAC 106 - SOLIS1","500 - SOLIS-1P9K-4G"]
[null,null,"EAC 140 - SHINEFAR SOLAR3","615 - SF-M18/144 ~ 550W",null,null,"EAC 106 - SOLIS2","501 - SOLIS 1P8K -4G"]
[null,null,"EAC 140 - SHINEFAR SOLAR4","691 - SF-M18/144 - 555W",null,null,"EAC 106 - SOLIS3","519 - 7,7K - 5G"]
[null,null,"EAC 141 - LUXEN SOLAR1","509 - LNSU-410M",null,null,"EAC 106 - SOLIS4","521 - SOLIS-1P10K-4G - 10KW"]
[null,null,"EAC 141 - LUXEN SOLAR2","525 - LUXEN 505",null,null,"EAC 106 - SOLIS5","529 - 1P7K-4G"]
[null,null,"EAC 141 - LUXEN SOLAR3","632 - LNVU-550M",null,null,"EAC 106 - SOLIS6","534 - 1P7K-4G"]
[null,null,"EAC 141 - LUXEN SOLAR4","701 - 550W",null,null,"EAC 106 - SOLIS7","535 - SOLIS-1P5K-4G"]
[null,null,"EAC 141 - LUXEN SOLAR5","720 - LNVH-595M",null,null,"EAC 106 - SOLIS8","590 - SOLIS-30K-LV"]
[null,null,"EAC 143 - LEAPTON SOLAR1","513 - LP158M72 - 410W",null,null,"EAC 106 - SOLIS9","606 - 20K-LV"]
[null,null,"EAC 143 - LEAPTON SOLAR2","526 - DEYE 545",null,null,"EAC 106 - SOLIS10","615 - SOLIS 15K - LV - 15KW"]
[null,null,"EAC 143 - LEAPTON SOLAR3","534 - LP182-M-72-MH-540W",null,null,"EAC 106 - SOLIS11","624 - SOLIS – 25K-LV - 25KW"]
[null,null,"EAC 143 - LEAPTON SOLAR4","547 - LP210*210-M-60-MH",null,null,"EAC 106 - SOLIS12","644 - SOLIS 4K"]
[null,null,"EAC 143 - LEAPTON SOLAR5","583 - LP182*182-M-60-MB",null,null,"EAC 106 - SOLIS13","648 - SOLIS-75K-5G"]
[null,null,"EAC 143 - LEAPTON SOLAR6","600 - LP182*182-M-78-MH - 590W",null,null,"EAC 106 - SOLIS14","678 - 1P4K - 4G - 4KW"]
[null,null,"EAC 143 - LEAPTON SOLAR7","620 - LP210*210-M-66-MH - 665W",null,null,"EAC 106 - SOLIS15","680 - 60K - 4G - 60KW"]
[null,null,"EAC 143 - LEAPTON SOLAR8","670 - LP182*182-M-72-MH 560W",null,null,"EAC 106 - SOLIS16","693 - SOLIS-MINI-3000-4G"]
[null,null,"EAC 145 - RAY TECH1","528 - BPDM72H-450WEF",null,null,"EAC 106 - SOLIS17","712 - SOLIS-50K-LV-5G"]
[null,null,"EAC 147 - NEXEN1","535 - NXN-545-144M",null,null,"EAC 106 - SOLIS18","722 - IP7K-5G"]
[null,null,"EAC 147 - NEXEN2","648 - NXN-550-144M",null,null,"EAC 106 - SOLIS19","741 - S5 - GC 40K "]
[null,null,"EAC 147 - NEXEN3","660 - NEXEN - 460 KWP",null,null,"EAC 106 - SOLIS20","748 - SOLIS 100K-5G - 100KW"]
[null,null,"EAC 147 - NEXEN4","692 - NXN-555-144M",null,null,"EAC 106 - SOLIS21","749 - GR1P-3K - M"]
[null,null,"EAC 147 - NEXEN5","716 - NXN-575-144MT",null,null,"EAC 106 - SOLIS22","760 - SOLIS GP1P6K"]
[null,null,"EAC 149 - SUNERGY1","536 - SUN450-72M-H6",null,null,"EAC 106 - SOLIS23","766 - SOLIS - 3P12K-4G"]
[null,null,"EAC 149 - SUNERGY2","537 - SUN340-72P",null,null,"EAC 106 - SOLIS24","774 - SOLIS 1P9K-4G"]
[null,null,"EAC 149 - SUNERGY3","591 - SUN 78 M-HFO - 440W",null,null,"EAC 106 - SOLIS25","778 - S6-GR1P5K"]
[null,null,"EAC 150 - BEL ENERGY1","540 - MFVOS-PO-72-340W",null,null,"EAC 106 - SOLIS26","814 - SOLIS-110K-5G TRIF "]
[null,null,"EAC 150 - BEL ENERGY2","543 - MFVOS-MO-144-450W",null,null,"EAC 106 - SOLIS27","850 - SOLIS--1P7K-5G"]
[null,null,"EAC 150 - BEL ENERGY3","549 - MFVZN-MO-144-545W - 545W",null,null,"EAC 108 - SAJ 1","502 - R5-8K-S2"]
[null,null,"EAC 150 - BEL ENERGY4","551 - MFVOS-MO-410W - 410W",null,null,"EAC 108 - SAJ 2","537 - R5-7K-S2"]
[null,null,"EAC 150 - BEL ENERGY5","552 - MFVZN-PO144-345W - 345W",null,null,"EAC 108 - SAJ 3","549 - SUNTRIO PLUS 33"]
[null,null,"EAC 150 - BEL ENERGY6","565 - MFVZN-PO-72-345W - 345W",null,null,"EAC 108 - SAJ 4","556 - R5-6K-S2"]
[null,null,"EAC 150 - BEL ENERGY7","598 - MFVOS-MO-120-460W",null,null,"EAC 108 - SAJ 5","561 - SUNTRIO PLUS 50K"]
[null,null,"EAC 150 - BEL ENERGY8","611 - MFVRE-MO-144-550W",null,null,"EAC 108 - SAJ 6","580 - SUNUNO PLUS 5K-M"]
[null,null,"EAC 150 - BEL ENERGY9","616 - MFVLE - MO - 132 - 665W",null,null,"EAC 108 - SAJ 7","585 - SAJ SUNTRIO PLUS 60K"]
[null,null,"EAC 150 - BEL ENERGY10","633 - MFVZN-MO-120-460W",null,null,"EAC 108 - SAJ 8","613 - R5 5K-S2"]
[null,null,"EAC 150 - BEL ENERGY11","634 - MFVHO-MO-144-550W",null,null,"EAC 108 - SAJ 9","614 - SUNTRIO PLUS 30KVA"]
[null,null,"EAC 150 - BEL ENERGY12","646 - MFVHO-MO-156-600W",null,null,"EAC 108 - SAJ 10","622 - R5-20K-T2 - 20KW"]
[null,null,"EAC 150 - BEL ENERGY13","675 - MFREN-MO-144-455W",null,null,"EAC 108 - SAJ 11","640 - SUNTRIO PLUS 35K-LV"]
[null,null,"EAC 150 - BEL ENERGY14","708 - MFVHO-PO-156-460W",null,null,"EAC 108 - SAJ 12","655 - SUNUNO PLUS 3K"]
[null,null,"EAC 150 - BEL ENERGY15","709 - MFREN-MO-144-455W",null,null,"EAC 108 - SAJ 13","656 - SUNTRIO PLUS 25K - 25KW"]
[null,null,"EAC 151 - ERA SOLAR1","541 - ESPHSC450 - 450W",null,null,"EAC 108 - SAJ 14","663 - SUNTRIO PLUS 40K - 40 KW"]
[null,null,"EAC 151 - ERA SOLAR2","574 - ESPHSC540",null,null,"EAC 108 - SAJ 15","681 - R5-3K-S1 - 3KW"]
[null,null,"EAC 151 - ERA SOLAR3","649 - ESPHSC550",null,null,"EAC 108 - SAJ 16","686 - R5-15K-T2"]
[null,null,"EAC 152 - YINGLI1","545 - YGE 72 CÉL SÉRIE 2 - 330W",null,null,"EAC 108 - SAJ 17","710 - R5-1.5K-S1"]
[null,null,"EAC 153 - BST41","546 - BST4",null,null,"EAC 108 - SAJ 18","720 - R5-4K-S2 - 4KW"]
[null,null,"EAC 154 - SOPRANO1","560 - JY340P6-FG-5",null,null,"EAC 108 - SAJ 19","731 - R5- 2K- S1"]
[null,null,"EAC 156 - SERAPHIM1","579 - SRP-400-BMA-DG",null,null,"EAC 108 - SAJ 20","737 - R5-17K-T2"]
[null,null,"EAC 157 - QSOLAR1","580 - QS545-144HM8",null,null,"EAC 108 - SAJ 21","800 - KEHUA TECH SPI50K-B"]
[null,null,"EAC 158 - VSUN1","582 - VSUN 545 - 144BMH ",null,null,"EAC 108 - SAJ 22","829 - R6-10K-S3"]
[null,null,"EAC 159 - TSUN1","585 - TSM472H-550 - 550W",null,null,"EAC 108 - SAJ 23","832 - R6-30K-T4-32-LV"]
[null,null,"EAC 159 - TSUN2","689 - 560W TS560S8B-144",null,null,"EAC 108 - SAJ 24","844 - R5-12K-T2"]
[null,null,"EAC 160 - X POWER1","599 - XP 450 - 72 MET 144 CELLS",null,null,"EAC 108 - SAJ 25","871 - C6-100K-T9"]
[null,null,"EAC 160 - X POWER2","679 - XP- 505-66 MDH ~ 505W",null,null,"EAC 110 - JNG1","503 - SONUMO PLUS 6K - M"]
[null,null,"EAC 160 - X POWER3","699 - XP-550 72MET",null,null,"EAC 112 - ELGIN1","505 - SUN-5K-G"]
[null,null,"EAC 160 - X POWER4","714 - XP-670W-66MET",null,null,"EAC 112 - ELGIN2","512 - SUN 75KG"]
[null,null,"EAC 162 - HONOR1","604 - HYM10/120H - 460W",null,null,"EAC 112 - ELGIN3","539 - SUN-8K-G"]
[null,null,"EAC 162 - HONOR2","642 - HY-M12/132H-665W",null,null,"EAC 112 - ELGIN4","542 - SUN-20K-G"]
[null,null,"EAC 162 - HONOR3","653 - HY-M10120H-460",null,null,"EAC 112 - ELGIN5","586 - SUN-30K-G"]
[null,null,"EAC 162 - HONOR4","658 - HONOR 550 HY-MO/144",null,null,"EAC 112 - ELGIN6","639 - SUN-3K-G"]
[null,null,"EAC 162 - HONOR5","698 - HY-M10\\144H - 555",null,null,"EAC 112 - ELGIN7","724 - SUN-50K-G - 50KW"]
[null,null,"EAC 162 - HONOR6","704 - HY-M10/156H",null,null,"EAC 112 - ELGIN8","740 - ELGIN2000"]
[null,null,"EAC 163 - BALFAR SOLAR1","612 - BS72M- 545W",null,null,"EAC 112 - ELGIN9","780 - ELGIN-35K-G-LV"]
[null,null,"EAC 167 - AE SOLAR1","625 - AE 440HM6L-72 ~440W",null,null,"EAC 112 - ELGIN10","791 - ELGIN-15K-G02-LV"]
[null,null,"EAC 167 - AE SOLAR2","640 - AE460HM6L-60",null,null,"EAC 112 - ELGIN11","808 - ELGIN 45K-GLV"]
[null,null,"EAC 168 - HANDY SOLAR1","630 - HY-M10-144H 550W",null,null,"EAC 112 - ELGIN12","817 - SUN-60K-G"]
[null,null,"EAC 170 - RENESOLA1","651 - RS3-455MB-E3 ~455W",null,null,"EAC 114 - EAST1","509 - TOURINGA 5000 26Z"]
[null,null,"EAC 172 - HANERSUN1","659 - CP18-72H550W",null,null,"EAC 114 - EAST2","552 - TOURIGA EA7KSI"]
[null,null,"EAC 172 - HANERSUN2","718 - CP18-72H555W",null,null,"EAC 114 - EAST3","587 - EA7KSI"]
[null,null,"EAC 174 - QCELLS1","663 - Q.POWER L-G5 330",null,null,"EAC 116 - HOYMILES1","513 - MI - 1500 - LT"]
[null,null,"EAC 176 - AKOME1","665 - CHASER-M10/144P 550W",null,null,"EAC 116 - HOYMILES2","578 - HM-1500"]
[null,null,"EAC 177 - YINGLI SOLAR1","668 - YL330P-35B",null,null,"EAC 116 - HOYMILES3","685 - MI - 1200"]
[null,null,"EAC 178 - TW SOLAR1","673 - TW655MBCP - 655W",null,null,"EAC 116 - HOYMILES4","732 - HMT-1800-6T - 1800W"]
[null,null,"EAC 179 - SUNKET1","683 - SKT550M10",null,null,"EAC 116 - HOYMILES5","771 - HMS-2000-4T"]
[null,null,"EAC 181 - SINE ENERGY1","694 - SN-500-132M",null,null,"EAC 118 - REFUSOL1","560 - REFU 7.5KTLM"]
[null,null,"EAC 183 - SOLIS1","702 - SS-450-60MDH",null,null,"EAC 118 - REFUSOL2","566 - 25K-2T 25KW"]
[null,null,"EAC 184 - OUROLUX SOLAR1","703 - 550W",null,null,"EAC 118 - REFUSOL3","569 - 33K-2T"]
[null,null,null,null,null,null,"EAC 118 - REFUSOL4","570 - 33K-2T 17,1KW"]
[null,null,null,null,null,null,"EAC 118 - REFUSOL5","595 - REFUSOL REFUONE 7K-2T"]
[null,null,null,null,null,null,"EAC 118 - REFUSOL6","607 - 25K-2T - 13KW"]
[null,null,null,null,null,null,"EAC 118 - REFUSOL7","626 - REFUSOL 40K - 40KW"]
[null,null,null,null,null,null,"EAC 118 - REFUSOL8","635 - 50K-3T - 50KW"]
[null,null,null,null,null,null,"EAC 118 - REFUSOL9","697 - REFU ONE - 3K2T - 3KW"]
[null,null,null,null,null,null,"EAC 118 - REFUSOL10","825 - REFUSOL 5KW"]
[null,null,null,null,null,null,"EAC 120 - SUNGROW1","515 - SG 5K-D"]
[null,null,null,null,null,null,"EAC 120 - SUNGROW2","540 - SG20KTL-M"]
[null,null,null,null,null,null,"EAC 120 - SUNGROW3","545 - SG12KTL-M"]
[null,null,null,null,null,null,"EAC 120 - SUNGROW4","548 - SG8K3-D"]
[null,null,null,null,null,null,"EAC 120 - SUNGROW5","573 - SG40CX"]
[null,null,null,null,null,null,"EAC 120 - SUNGROW6","591 - SG15KTL-M"]
[null,null,null,null,null,null,"EAC 120 - SUNGROW7","621 - SG75CX"]
[null,null,null,null,null,null,"EAC 120 - SUNGROW8","683 - SG3 K-D - 3KW"]
[null,null,null,null,null,null,"EAC 120 - SUNGROW9","705 - SG3K-S - 3KW"]
[null,null,null,null,null,null,"EAC 120 - SUNGROW10","711 - SG12RT - 12KW"]
[null,null,null,null,null,null,"EAC 120 - SUNGROW11","786 - SG6K-G"]
[null,null,null,null,null,null,"EAC 120 - SUNGROW12","793 - SG9.0RS"]
[null,null,null,null,null,null,"EAC 120 - SUNGROW13","806 - SG6.0RS"]
[null,null,null,null,null,null,"EAC 120 - SUNGROW14","813 - SG10RS"]
[null,null,null,null,null,null,"EAC 120 - SUNGROW15","848 - SG8.0RS"]
[null,null,null,null,null,null,"EAC 120 - SUNGROW16","857 - SG25CX-SA"]
[null,null,null,null,null,null,"EAC 120 - SUNGROW17","860 - SG36KTL-M"]
[null,null,null,null,null,null,"EAC 121 - DEYE1","516 - SUN 1600W"]
[null,null,null,null,null,null,"EAC 121 - DEYE2","536 - SUN-5K-G"]
[null,null,null,null,null,null,"EAC 121 - DEYE3","563 - SUN 1300 G"]
[null,null,null,null,null,null,"EAC 121 - DEYE4","576 - SUN-3.6K-G"]
[null,null,null,null,null,null,"EAC 121 - DEYE5","592 - SUN-2000G"]
[null,null,null,null,null,null,"EAC 121 - DEYE6","612 - SUN -8K- G - 8KW"]
[null,null,null,null,null,null,"EAC 121 - DEYE7","616 - SUN-15K-G03"]
[null,null,null,null,null,null,"EAC 121 - DEYE8","619 - SUN-60K-G"]
[null,null,null,null,null,null,"EAC 121 - DEYE9","629 - SUN-75K-G - 75KW"]
[null,null,null,null,null,null,"EAC 121 - DEYE10","642 - SUN-10K-G - 10KW"]
[null,null,null,null,null,null,"EAC 121 - DEYE11","662 - SUN 100K-G03"]
[null,null,null,null,null,null,"EAC 121 - DEYE12","670 - SUN-3K-G"]
[null,null,null,null,null,null,"EAC 121 - DEYE13","716 - SUN-35K-G"]
[null,null,null,null,null,null,"EAC 121 - DEYE14","781 - SUN-7.5K-G"]
[null,null,null,null,null,null,"EAC 121 - DEYE15","782 - SUN-50K-G"]
[null,null,null,null,null,null,"EAC 121 - DEYE16","785 - SUN-6K-G"]
[null,null,null,null,null,null,"EAC 121 - DEYE17","811 - SUN-30K-G02"]
[null,null,null,null,null,null,"EAC 121 - DEYE18","823 - SUN-4K-G"]
[null,null,null,null,null,null,"EAC 121 - DEYE19","841 - SUN-25K-G02"]
[null,null,null,null,null,null,"EAC 121 - DEYE20","856 - SUN-20K-G02-LV"]
[null,null,null,null,null,null,"EAC 124 - HUAWEI1","604 - SUN2000-60KTL-M0"]
[null,null,null,null,null,null,"EAC 124 - HUAWEI2","610 - SIW300H-M040 - 4KW"]
[null,null,null,null,null,null,"EAC 124 - HUAWEI3","611 - SIW300H-M020 - 2KW"]
[null,null,null,null,null,null,"EAC 124 - HUAWEI4","623 - SIW300H - M050"]
[null,null,null,null,null,null,"EAC 124 - HUAWEI5","632 - SUN2000-36KTL"]
[null,null,null,null,null,null,"EAC 124 - HUAWEI6","698 - SUN2000-30KTL-M3"]
[null,null,null,null,null,null,"EAC 124 - HUAWEI7","714 - SUN2000-20KTL-M2 - 20KW"]
[null,null,null,null,null,null,"EAC 124 - HUAWEI8","719 - SUN2000-20KTL-M3 - 20KW"]
[null,null,null,null,null,null,"EAC 124 - HUAWEI9","758 - SUN2000-40KTL-M3"]
[null,null,null,null,null,null,"EAC 126 - SMA1","522 - SUNNY BOY-5.0"]
[null,null,null,null,null,null,"EAC 126 - SMA2","532 - SUNNY TRIPOWER 25KW"]
[null,null,null,null,null,null,"EAC 126 - SMA3","725 - STP110-60 SUNNY CORE2 110KW TRIF 380V"]
[null,null,null,null,null,null,"EAC 126 - SMA4","726 - STP50-40 SUNNY 50KWTRIF380V"]
[null,null,null,null,null,null,"EAC 127 - ABB1","669 - ABB PVS-50-TL"]
[null,null,null,null,null,null,"EAC 127 - ABB2","696 - UNO-DM-6.0-TL-PLUS - 6KW"]
[null,null,null,null,null,null,"EAC 127 - ABB3","798 - TRIO-20.0-TL-OUTD-S2X-400"]
[null,null,null,null,null,null,"EAC 129 - TOURINGA1","526 - TOURINGA 5000 26 Z(EA5KSI)"]
[null,null,null,null,null,null,"EAC 132 - SOFAR1","541 - 4KTLM-G2"]
[null,null,null,null,null,null,"EAC 132 - SOFAR2","799 - SOFAR 6KTLM"]
[null,null,null,null,null,null,"EAC 132 - SOFAR3","845 - 7.5KLM-G3-BR"]
[null,null,null,null,null,null,"EAC 133 - SOLAX POWER1","546 - X1-8.0-T"]
[null,null,null,null,null,null,"EAC 133 - SOLAX POWER2","547 - X1-5.0-T"]
[null,null,null,null,null,null,"EAC 133 - SOLAX POWER3","605 - X1-8.0-T-D"]
[null,null,null,null,null,null,"EAC 133 - SOLAX POWER4","734 - X-1 6.0 -D - 6 KW"]
[null,null,null,null,null,null,"EAC 134 - LIVOLTEK1","551 - GT1-3K-S"]
[null,null,null,null,null,null,"EAC 134 - LIVOLTEK2","553 - GT3-25K-D"]
[null,null,null,null,null,null,"EAC 134 - LIVOLTEK3","554 - GT1-6K-D"]
[null,null,null,null,null,null,"EAC 134 - LIVOLTEK4","557 - GT1-5K-D"]
[null,null,null,null,null,null,"EAC 134 - LIVOLTEK5","666 - GT1-10K-D"]
[null,null,null,null,null,null,"EAC 134 - LIVOLTEK6","723 - GT1-8K-D"]
[null,null,null,null,null,null,"EAC 136 - EMPALUX1","565 - NAC8K-DS "]
[null,null,null,null,null,null,"EAC 136 - EMPALUX2","654 - SI05000 - 5 KW"]
[null,null,null,null,null,null,"EAC 136 - EMPALUX3","664 - NAC5K-DS"]
[null,null,null,null,null,null,"EAC 136 - EMPALUX4","688 - NAC20K-DT - 20KW"]
[null,null,null,null,null,null,"EAC 136 - EMPALUX5","706 - R1-10K5-DS - 10,5KW"]
[null,null,null,null,null,null,"EAC 136 - EMPALUX6","728 - SUN2000G3-US-220 - 2KW"]
[null,null,null,null,null,null,"EAC 136 - EMPALUX7","761 - NAC3K-SS ~ 3K"]
[null,null,null,null,null,null,"EAC 137 - PHB1","589 - PHB14K-DT"]
[null,null,null,null,null,null,"EAC 137 - PHB2","673 - PHB8500-MS"]
[null,null,null,null,null,null,"EAC 137 - PHB3","682 - PHB6000D-NS - 6KW"]
[null,null,null,null,null,null,"EAC 137 - PHB4","694 - PHB35KS-MT - 35KW"]
[null,null,null,null,null,null,"EAC 137 - PHB5","704 - PHB5000T-DS - 5KW"]
[null,null,null,null,null,null,"EAC 137 - PHB6","765 - PHB3000N-XS"]
[null,null,null,null,null,null,"EAC 137 - PHB7","795 - PHB15K-MT"]
["EBO"]
["Modulo",null,null,null,"Inversor"]
["Chave Modulo","Cod+fabricante","Chave Modelo","Cod+modelo","Chave Inversor","Cod+fabricante","Chave Modelo","Cod+modelo"]
["EBO_MODULO1","1 - CANADIAN SOLAR","EBO 1 - CANADIAN SOLAR1","1 - CS6U-330P","EBO_INVERSOR1","2 - SUNGROW","EBO 2 - SUNGROW1","1 - SG4K-D"]
["EBO_MODULO2","6 - RISEN SOLAR","EBO 1 - CANADIAN SOLAR2","2 - CS6U-325P","EBO_INVERSOR2","3 - APS","EBO 2 - SUNGROW2","5 - SG6K-D"]
["EBO_MODULO3","10 - GCL","EBO 1 - CANADIAN SOLAR3","5 - CS6X325P-FG","EBO_INVERSOR3","4 - RENOVIGI","EBO 2 - SUNGROW3","12 - SG36KTL-M"]
["EBO_MODULO4","12 - JINKO SOLAR","EBO 1 - CANADIAN SOLAR4","6 - CS3U-340","EBO_INVERSOR4","5 - FRONIUS","EBO 2 - SUNGROW4","22 - SG12KTL-M"]
["EBO_MODULO5","14 - JA SOLAR","EBO 1 - CANADIAN SOLAR5","7 - CS6U-335P","EBO_INVERSOR5","7 - B&B POWER","EBO 2 - SUNGROW5","23 - SG60KTL"]
["EBO_MODULO6","18 - QCELLS","EBO 1 - CANADIAN SOLAR6","8 - CS3U-335P","EBO_INVERSOR6","8 - CANADIAN SOLAR","EBO 2 - SUNGROW6","27 - SG3K-D"]
["EBO_MODULO7","22 - BYD ","EBO 1 - CANADIAN SOLAR7","9 - KUMAX CS3U-345P","EBO_INVERSOR7","9 - ABB","EBO 2 - SUNGROW7","28 - SG20KTL-M"]
["EBO_MODULO8","24 - LINUO","EBO 1 - CANADIAN SOLAR8","13 - CS3U-330P","EBO_INVERSOR8","11 - WEG","EBO 2 - SUNGROW8","29 - SG2KTL-S"]
["EBO_MODULO9","26 - DAH SOLAR","EBO 1 - CANADIAN SOLAR9","14 - KUMAX CS3U-370MS","EBO_INVERSOR9","13 - PHB","EBO 2 - SUNGROW9","40 - SG5K-D"]
["EBO_MODULO10","30 - ASTRONERGY","EBO 1 - CANADIAN SOLAR10","16 - CS3U - 370 MS","EBO_INVERSOR10","19 - SOLIS","EBO 2 - SUNGROW10","56 - SG8K3-D"]
["EBO_MODULO11","31 - WEG","EBO 1 - CANADIAN SOLAR11","18 - CS6K-270M","EBO_INVERSOR11","20 - APS YS TEM","EBO 2 - SUNGROW11","98 - SG50CX"]
["EBO_MODULO12","33 - PERLIGHT SOLAR","EBO 1 - CANADIAN SOLAR12","19 -  CS6K-275M","EBO_INVERSOR12","21 - REFUSOL","EBO 2 - SUNGROW12","185 - SG33CX"]
["EBO_MODULO13","36 - BALFAR","EBO 1 - CANADIAN SOLAR13","20 - CS6P-260P","EBO_INVERSOR13","23 - HOYMILLES","EBO 2 - SUNGROW13","186 - SG40CX"]
["EBO_MODULO14","41 - RENESOLA","EBO 1 - CANADIAN SOLAR14","23 - CS6U335M","EBO_INVERSOR14","25 - KSTAR","EBO 2 - SUNGROW14","204 - SG15KTL-M"]
["EBO_MODULO15","42 - INTELBRAS","EBO 1 - CANADIAN SOLAR15","31 - CS3W-405P","EBO_INVERSOR15","27 - SOLAREDGE","EBO 2 - SUNGROW15","214 - SG110CX"]
["EBO_MODULO16","44 - BLUE SUN SOLAR","EBO 1 - CANADIAN SOLAR16","32 - CS3W-400P","EBO_INVERSOR16","28 - SMA","EBO 2 - SUNGROW16","231 - SG75CX"]
["EBO_MODULO17","45 - ZNSHINE SOLAR","EBO 1 - CANADIAN SOLAR17","41 - CS3U380MS","EBO_INVERSOR17","29 - SOFAR","EBO 2 - SUNGROW17","246 - SG20RT"]
["EBO_MODULO18","46 - TRINA SOLAR","EBO 1 - CANADIAN SOLAR18","43 - CS3U-350P","EBO_INVERSOR18","32 - GROWATT","EBO 2 - SUNGROW18","253 - SG12RT"]
["EBO_MODULO19","50 - KVA","EBO 1 - CANADIAN SOLAR19","45 - CS3U-360P","EBO_INVERSOR19","34 - OMNIK","EBO 2 - SUNGROW19","257 - SG12RT"]
["EBO_MODULO20","51 - YINGLI SOLAR","EBO 1 - CANADIAN SOLAR20","47 - CS3U 355P","EBO_INVERSOR20","35 - HUAWEI","EBO 2 - SUNGROW20","262 - SG15RT"]
["EBO_MODULO21","53 - SIRIUS","EBO 1 - CANADIAN SOLAR21","48 - CS3U-365MS","EBO_INVERSOR21","37 - NEP","EBO 2 - SUNGROW21","382 - SG3.0RS"]
["EBO_MODULO22","55 - ULICA","EBO 1 - CANADIAN SOLAR22","49 - CS6U-350P","EBO_INVERSOR22","39 - INVT","EBO 2 - SUNGROW22","385 - SG9.0RS"]
["EBO_MODULO23","56 - AXITEC","EBO 1 - CANADIAN SOLAR23","61 - CS3U-385MS","EBO_INVERSOR23","40 - ECOSOLYS","EBO 2 - SUNGROW23","386 - SG10.0RS"]
["EBO_MODULO24","57 - PHONO SOLAR","EBO 1 - CANADIAN SOLAR24","66 - CS3W - 410P","EBO_INVERSOR24","43 - INTELBRAS","EBO 2 - SUNGROW24","397 - SG8.0RS"]
["EBO_MODULO25","58 - ELGIN","EBO 1 - CANADIAN SOLAR25","69 - CS6U-355P","EBO_INVERSOR25","47 - GOODWE","EBO 2 - SUNGROW25","401 - SG6.0 RS"]
["EBO_MODULO26","60 - SUNERGY","EBO 1 - CANADIAN SOLAR26","71 - CS6K - 310MS","EBO_INVERSOR26","48 - SERRANA","EBO 2 - SUNGROW26","423 - S6-GR1P5K"]
["EBO_MODULO27","61 - RENOVIGI","EBO 1 - CANADIAN SOLAR27","78 - CS3U-390MS","EBO_INVERSOR27","52 - DEYE","EBO 3 - APS1","2 - YC500A MICROINVERSOR"]
["EBO_MODULO28","62 - LONGI","EBO 1 - CANADIAN SOLAR28","80 - CS3U-365P","EBO_INVERSOR28","54 - SAJ","EBO 3 - APS2","43 - 2 - YC1000-3 MICROINVERSOR"]
["EBO_MODULO29","63 - OSDA","EBO 1 - CANADIAN SOLAR29","81 - CS3W-420P","EBO_INVERSOR29","58 - ELGIN","EBO 3 - APS3","49 - YC600-BR"]
["EBO_MODULO30","65 - ERASOLAR","EBO 1 - CANADIAN SOLAR30","98 - CS3W-450MS","EBO_INVERSOR30","64 - KEHUA TECH","EBO 3 - APS4","76 - QS1"]
["EBO_MODULO31","67 - BEL ENERGY","EBO 1 - CANADIAN SOLAR31","121 - HIKU CANADIAN","EBO_INVERSOR31","66 - RENAC","EBO 4 - RENOVIGI1","3 - RENO 50K"]
["EBO_MODULO32","68 - TALESUN","EBO 1 - CANADIAN SOLAR32","126 - CS3W-415P","EBO_INVERSOR32","71 - MOSO","EBO 4 - RENOVIGI2","4 - ST 20000 TL"]
["EBO_MODULO33","69 - RESUN","EBO 1 - CANADIAN SOLAR33","133 - CS3W 440MS","EBO_INVERSOR33","72 - ELSYS","EBO 4 - RENOVIGI3","11 - SF 5KTN"]
["EBO_MODULO34","70 - AMERISOLAR","EBO 1 - CANADIAN SOLAR34","136 - CS3W-455MS","EBO_INVERSOR34","73 - LIVOLTEK","EBO 4 - RENOVIGI4","16 - RENO 3000HD"]
["EBO_MODULO35","75 - SINO SOLAR","EBO 1 - CANADIAN SOLAR35","143 - CS3W445MS","EBO_INVERSOR35","74 - GE","EBO 4 - RENOVIGI5","32 - SF 3KTN"]
["EBO_MODULO36","76 - QSOLAR","EBO 1 - CANADIAN SOLAR36","183 - CS3W-435MS","EBO_INVERSOR36","80 - BEL ENERGY","EBO 4 - RENOVIGI6","35 - ST12000TL"]
["EBO_MODULO37","77 - SUNOVA","EBO 1 - CANADIAN SOLAR37","187 - CS1U-420MS","EBO_INVERSOR37","81 - FOXESS\r","EBO 4 - RENOVIGI7","53 - RENO 60K"]
["EBO_MODULO38","78 - AE SOLAR","EBO 1 - CANADIAN SOLAR38","195 - CS6W-535","EBO_INVERSOR38","82 - SOLAX","EBO 4 - RENOVIGI8","82 - RENO-10K"]
["EBO_MODULO39","79 - LEAPTON SOLAR","EBO 1 - CANADIAN SOLAR39","199 - CS3Y-485MS","EBO_INVERSOR39","85 - SOLPLANET","EBO 4 - RENOVIGI9","91 - RENO-5K PLUS"]
["EBO_MODULO40","83 - VSUN","EBO 1 - CANADIAN SOLAR40","202 - CS3Y 490MS","EBO_INVERSOR40","88 - CHINT POWER","EBO 4 - RENOVIGI10","107 - RENO 4K-PLUS"]
["EBO_MODULO41","84 - NEXEN","EBO 1 - CANADIAN SOLAR41","211 - CS1U-415","EBO_INVERSOR41","93 - NEXEN","EBO 4 - RENOVIGI11","108 - RENO560"]
["EBO_MODULO42","86 - BEYONDSUN","EBO 1 - CANADIAN SOLAR42","258 - CS3K-325MS","EBO_INVERSOR42","95 - EMPALUX","EBO 4 - RENOVIGI12","111 - RENO 3K PLUS "]
["EBO_MODULO43","87 - HONOR","EBO 1 - CANADIAN SOLAR43","299 - CS3W-435P","EBO_INVERSOR43","96 - BYD-S","EBO 4 - RENOVIGI13","129 - RENO - 20K"]
["EBO_MODULO44","89 - SHINEFAR SOLAR","EBO 1 - CANADIAN SOLAR44","308 - CS6W-540MS","EBO_INVERSOR44","98 - WDC","EBO 4 - RENOVIGI14","131 - RENO - 15K"]
["EBO_MODULO45","90 - TSUN","EBO 1 - CANADIAN SOLAR45","319 - CS6W-545MS","EBO_INVERSOR45","100 - APSYSTEMS","EBO 4 - RENOVIGI15","137 - RENO 8K"]
["EBO_MODULO46","91 - RENESOLA","EBO 1 - CANADIAN SOLAR46","327 - CS6P-265P","EBO_INVERSOR46","101 - HOPEWIND","EBO 4 - RENOVIGI16","138 - RENO-75K-NG "]
["EBO_MODULO47","92 - X - POWER","EBO 1 - CANADIAN SOLAR47","336 - CS3W-455W",null,null,"EBO 4 - RENOVIGI17","201 - RENO 30K"]
["EBO_MODULO48","94 - EMPALUX","EBO 1 - CANADIAN SOLAR48","338 - CS3U-395MS",null,null,"EBO 4 - RENOVIGI18","226 - RENO 40K"]
["EBO_MODULO49","97 - MINASOL","EBO 1 - CANADIAN SOLAR49","347 - CS3W-420P",null,null,"EBO 4 - RENOVIGI19","302 - RENO 7.7K"]
["EBO_MODULO50","99 - WDC","EBO 1 - CANADIAN SOLAR50","359 - CS3W-425MS",null,null,"EBO 4 - RENOVIGI20","307 - RENO-15K-HC\r"]
[null,null,"EBO 1 - CANADIAN SOLAR51","369 - CS3W - 400P",null,null,"EBO 4 - RENOVIGI21","346 - RENO-3K-HC"]
[null,null,"EBO 1 - CANADIAN SOLAR52","378 - CS7L-595MS",null,null,"EBO 4 - RENOVIGI22","375 - RENO - 5K - HC"]
[null,null,"EBO 1 - CANADIAN SOLAR53","383 - CS3W 425P",null,null,"EBO 4 - RENOVIGI23","416 - RENO-40K-NG-HC"]
[null,null,"EBO 1 - CANADIAN SOLAR54","395 - CS6W-550MB-AG",null,null,"EBO 4 - RENOVIGI24","420 - RENO-4K-HC"]
[null,null,"EBO 1 - CANADIAN SOLAR55","403 - CS6U340M",null,null,"EBO 4 - RENOVIGI25","472 - RENO-30K-NG-HC"]
[null,null,"EBO 1 - CANADIAN SOLAR56","413 - CS3U-345P",null,null,"EBO 4 - RENOVIGI26","484 - RENO 20K-LV"]
[null,null,"EBO 1 - CANADIAN SOLAR57","416 - CS3U - 335P",null,null,"EBO 5 - FRONIUS1","6 - ECO 27.0.3"]
[null,null,"EBO 1 - CANADIAN SOLAR58","417 - CS7N-665MB-",null,null,"EBO 5 - FRONIUS2","9 - PRIMO 6.0"]
[null,null,"EBO 6 - RISEN SOLAR1","3 - RISEN RSM72-6-330P",null,null,"EBO 5 - FRONIUS3","14 - SYMO 15.0-3"]
[null,null,"EBO 6 - RISEN SOLAR2","4 - RISEN RSM72-6-320P",null,null,"EBO 5 - FRONIUS4","19 - PRIMO 8.2-1"]
[null,null,"EBO 6 - RISEN SOLAR3","29 - 3 - RISEN RSM72-6-340P",null,null,"EBO 5 - FRONIUS5","21 - PRIMO 3.0-1"]
[null,null,"EBO 6 - RISEN SOLAR4","40 - RSM60-6-270P",null,null,"EBO 5 - FRONIUS6","31 - SYMO 12.5"]
[null,null,"EBO 6 - RISEN SOLAR5","50 - RSM72-6-335P",null,null,"EBO 5 - FRONIUS7","39 - ECO_25.0-3-S"]
[null,null,"EBO 6 - RISEN SOLAR6","51 - RSM144-6-340P",null,null,"EBO 5 - FRONIUS8","42 -  PRIMO 4.0.1"]
[null,null,"EBO 6 - RISEN SOLAR7","77 - RSM144-6-345P",null,null,"EBO 5 - FRONIUS9","55 - SYMO 20.0-3-M"]
[null,null,"EBO 6 - RISEN SOLAR8","79 - RSM144-6-385M",null,null,"EBO 5 - FRONIUS10","58 - PRIMO 5.0-1"]
[null,null,"EBO 6 - RISEN SOLAR9","88 - RSM156-6-440M",null,null,"EBO 5 - FRONIUS11","439 - ECO25.0-3-S"]
[null,null,"EBO 6 - RISEN SOLAR10","112 - RSM156-6-410M",null,null,"EBO 5 - FRONIUS12","487 - ECO 27.0-3S"]
[null,null,"EBO 6 - RISEN SOLAR11","122 - RMS150-8-480M-505M",null,null,"EBO 5 - FRONIUS13","489 - PRIMO 6.0-1"]
[null,null,"EBO 6 - RISEN SOLAR12","139 - RSM144-6-410M",null,null,"EBO 7 - B&B POWER1","7 - ST12000TL"]
[null,null,"EBO 6 - RISEN SOLAR13","149 - RSM144-6-415M",null,null,"EBO 7 - B&B POWER2","30 - ST20000TL 20,0KW"]
[null,null,"EBO 6 - RISEN SOLAR14","151 - RSM156-6-445M",null,null,"EBO 7 - B&B POWER3","130 - SF3KTN"]
[null,null,"EBO 6 - RISEN SOLAR15","152 - JAM72S30-535/MR",null,null,"EBO 8 - CANADIAN SOLAR1","8 - CSI-1.5K-TL"]
[null,null,"EBO 6 - RISEN SOLAR16","155 - RSM150-8-500M",null,null,"EBO 8 - CANADIAN SOLAR2","25 - CSI-25KTL-GI-FL"]
[null,null,"EBO 6 - RISEN SOLAR17","156 - RSM144-7-450M",null,null,"EBO 8 - CANADIAN SOLAR3","38 - CSI-5K-MTL"]
[null,null,"EBO 6 - RISEN SOLAR18","161 - RSM144-7-445BMDG",null,null,"EBO 8 - CANADIAN SOLAR4","135 - CSI-3KTL1P-GI-FL"]
[null,null,"EBO 6 - RISEN SOLAR19","170 - RSM156-6-450M",null,null,"EBO 8 - CANADIAN SOLAR5","180 - CSI-9KTL1P-GI-FL"]
[null,null,"EBO 6 - RISEN SOLAR20","177 - RSM156-6-415M",null,null,"EBO 8 - CANADIAN SOLAR6","255 - CSI-5KTL1P-FL"]
[null,null,"EBO 6 - RISEN SOLAR21","181 - RSM144-6-400M",null,null,"EBO 8 - CANADIAN SOLAR7","264 - CSI-5K-S22002-E"]
[null,null,"EBO 6 - RISEN SOLAR22","200 - RSM144-7-445M",null,null,"EBO 8 - CANADIAN SOLAR8","269 - CSI-3K-S22002-ED"]
[null,null,"EBO 6 - RISEN SOLAR23","206 - RSM156-7-445M",null,null,"EBO 8 - CANADIAN SOLAR9","278 - CSI-9K-S22002-E"]
[null,null,"EBO 6 - RISEN SOLAR24","222 - RSM144-6-445M",null,null,"EBO 8 - CANADIAN SOLAR10","281 - CSI-7K-S22002-E"]
[null,null,"EBO 6 - RISEN SOLAR25","231 - RSM144-6-405M",null,null,"EBO 8 - CANADIAN SOLAR11","306 - CSI-15K-7400GL01-E\r"]
[null,null,"EBO 6 - RISEN SOLAR26","232 - RSM120-8-590M",null,null,"EBO 8 - CANADIAN SOLAR12","309 - CSI - 15K T400GLO1E"]
[null,null,"EBO 6 - RISEN SOLAR27","238 - RSM150-8-500M",null,null,"EBO 8 - CANADIAN SOLAR13","316 - CSI-20K-T400 GL01-E"]
[null,null,"EBO 6 - RISEN SOLAR28","262 - RSM144-6-405M",null,null,"EBO 8 - CANADIAN SOLAR14","353 - CSI-30K-T400GL02-E"]
[null,null,"EBO 6 - RISEN SOLAR29","275 - JKM545M-72HL4",null,null,"EBO 8 - CANADIAN SOLAR15","358 - CSL-20KTL-GI-LFL"]
[null,null,"EBO 6 - RISEN SOLAR30","286 - RSM120-8-580M-605M",null,null,"EBO 9 - ABB1","10 - TRIO-27.6-TL-OUTD"]
[null,null,"EBO 6 - RISEN SOLAR31","328 - TSM-510DE18M (II)",null,null,"EBO 9 - ABB2","15 - UNO-DM-3.3-TL-PLUS-SB"]
[null,null,"EBO 6 - RISEN SOLAR32","333 - RSM40-8-405M",null,null,"EBO 9 - ABB3","18 - TRIO-TM-50.0-SX2"]
[null,null,"EBO 6 - RISEN SOLAR33","337 - RSM72-6-340M",null,null,"EBO 9 - ABB4","20 - UNO DM 4.6 TL PLUS SB"]
[null,null,"EBO 6 - RISEN SOLAR34","377 - RSM144-9-550M.",null,null,"EBO 9 - ABB5","24 - TRIO-20-TL- OUTD"]
[null,null,"EBO 10 - GCL1","10 - GCL-P6/72 325",null,null,"EBO 9 - ABB6","36 - PVI-12.5-TL-OUTD-FS"]
[null,null,"EBO 10 - GCL2","15 - GCL-P6/72 330",null,null,"EBO 9 - ABB7","75 - UNO-DM-6.0-TL-PLUS 6KW"]
[null,null,"EBO 10 - GCL3","25 - P6/72GW 345WP",null,null,"EBO 9 - ABB8","124 - TRIO 27.6-TL-OUTD-S2X-400"]
[null,null,"EBO 10 - GCL4","35 - GCL P6/72 365",null,null,"EBO 9 - ABB9","128 - PVI-10-TL-OUTD-FS"]
[null,null,"EBO 10 - GCL5","42 - P6-72-340",null,null,"EBO 9 - ABB10","142 - ACWB-SX-TRIO-50.0-TL-OUTD"]
[null,null,"EBO 10 - GCL6","59 - GCL-P6/72 335",null,null,"EBO 9 - ABB11","196 - TRIO-TM-50.0-400"]
[null,null,"EBO 10 - GCL7","72 - GCL-P6/72335",null,null,"EBO 9 - ABB12","212 - UNO-DM-5,0-TL-PLUS"]
[null,null,"EBO 10 - GCL8","75 - GCL-P6/72H375",null,null,"EBO 9 - ABB13","213 - UNO-DM-4.0-TL-PLUS-SB"]
[null,null,"EBO 10 - GCL9","82 - GCL-P6/60 270",null,null,"EBO 9 - ABB14","251 - PVS-50-TL-SX2"]
[null,null,"EBO 10 - GCL10","108 - GCL-M3/72H 400",null,null,"EBO 9 - ABB15","361 - PVI-6000-TL-OUTD-S"]
[null,null,"EBO 10 - GCL11","134 - GCL-M3/72H 440",null,null,"EBO 11 - WEG1","13 - SIW500H ST013"]
[null,null,"EBO 10 - GCL12","150 - GCL-M3/72H 405",null,null,"EBO 11 - WEG2","26 - SIW 500H ST036"]
[null,null,"EBO 10 - GCL13","203 - M6/72H375W",null,null,"EBO 11 - WEG3","59 - SIW 300H - M040"]
[null,null,"EBO 10 - GCL14","314 - GCL-M10/72H-545",null,null,"EBO 11 - WEG4","73 - SIW500H ST018"]
[null,null,"EBO 12 - JINKO SOLAR1","11 - JKM340PP",null,null,"EBO 11 - WEG5","74 - SIW500H ST040"]
[null,null,"EBO 12 - JINKO SOLAR2","38 - JKM330PP-72",null,null,"EBO 11 - WEG6","77 - SIW300H M050"]
[null,null,"EBO 12 - JINKO SOLAR3","57 - JKM335M-72-V",null,null,"EBO 11 - WEG7","80 - SIW300H - M030"]
[null,null,"EBO 12 - JINKO SOLAR4","62 - JKM335PP-72-V",null,null,"EBO 11 - WEG8","102 - SIW300H-M020"]
[null,null,"EBO 12 - JINKO SOLAR5","91 - JKM400M-72H-V CHEETAH 400W",null,null,"EBO 11 - WEG9","113 - SIW500H-ST015"]
[null,null,"EBO 12 - JINKO SOLAR6","115 - JKM440M-6TL4",null,null,"EBO 11 - WEG10","117 - SIW300H-M030(SUN2000L-3KTL)"]
[null,null,"EBO 12 - JINKO SOLAR7","128 - JKM465M",null,null,"EBO 11 - WEG11","119 - SUN2000L-5KTL"]
[null,null,"EBO 12 - JINKO SOLAR8","153 - JKM435M-6TL4-V",null,null,"EBO 11 - WEG12","120 - SIW300H-M050"]
[null,null,"EBO 12 - JINKO SOLAR9","159 - JKM530M-7TL4-V",null,null,"EBO 11 - WEG13","147 - SIW500H - ST012"]
[null,null,"EBO 12 - JINKO SOLAR10","164 - JKM405M-72H",null,null,"EBO 11 - WEG14","152 - SIW200 - M085"]
[null,null,"EBO 12 - JINKO SOLAR11","172 - JKM 440-M-72H",null,null,"EBO 11 - WEG15","218 - SIW500H - ST030"]
[null,null,"EBO 12 - JINKO SOLAR12","184 - JKM450M-60HL4-V",null,null,"EBO 11 - WEG16","228 - SIW300H M040 (SUN2000L-4KTL)"]
[null,null,"EBO 12 - JINKO SOLAR13","188 - JKM460M-7RL3-V",null,null,"EBO 11 - WEG17","230 - SIW300H - M060"]
[null,null,"EBO 12 - JINKO SOLAR14","190 - JKM525M 7TL4-V",null,null,"EBO 11 - WEG18","240 - SIW400 - ST075"]
[null,null,"EBO 12 - JINKO SOLAR15","191 - JKM440M-60HL4",null,null,"EBO 11 - WEG19","252 - SIW200F-M046"]
[null,null,"EBO 12 - JINKO SOLAR16","205 - JKM460M-60HL4",null,null,"EBO 11 - WEG20","258 - SIW200F - M030"]
[null,null,"EBO 12 - JINKO SOLAR17","210 - JKM450M-6TL4",null,null,"EBO 11 - WEG21","261 - SIW500H-ST020"]
[null,null,"EBO 12 - JINKO SOLAR18","240 - JKM530M-72HL4-TV",null,null,"EBO 11 - WEG22","267 - SIW200G-M050 W0"]
[null,null,"EBO 12 - JINKO SOLAR19","245 - JKM410M-72H-V",null,null,"EBO 11 - WEG23","268 - SIW200F-M050"]
[null,null,"EBO 12 - JINKO SOLAR20","248 - JKM460M-7RL3-BDVP",null,null,"EBO 11 - WEG24","277 - SIW200 M030 "]
[null,null,"EBO 12 - JINKO SOLAR21","253 - JKM525M-72HL4-TV",null,null,"EBO 11 - WEG25","284 - SIW200 M050"]
[null,null,"EBO 12 - JINKO SOLAR22","274 - JKM545M-72HL4\r",null,null,"EBO 11 - WEG26","313 - SIW400G T025 W0"]
[null,null,"EBO 12 - JINKO SOLAR23","278 - JKM540M-72HL4-V",null,null,"EBO 11 - WEG27","320 - SIW200 M100"]
[null,null,"EBO 12 - JINKO SOLAR24","288 - JKM535M-72HL4-TV",null,null,"EBO 11 - WEG28","342 - SIW200G M070 W0"]
[null,null,"EBO 12 - JINKO SOLAR25","295 - JKM450M-72HM",null,null,"EBO 11 - WEG29","374 - SIW200G M080 W0"]
[null,null,"EBO 12 - JINKO SOLAR26","305 - JKM470M-7RL3",null,null,"EBO 11 - WEG30","381 - SIW200G M090 W0"]
[null,null,"EBO 12 - JINKO SOLAR27","325 - JKM-405M-72H",null,null,"EBO 11 - WEG31","383 - SIW200G M060 W0"]
[null,null,"EBO 12 - JINKO SOLAR28","326 - JKM-405M-72H",null,null,"EBO 11 - WEG32","387 - SIW400-ST075"]
[null,null,"EBO 12 - JINKO SOLAR29","329 - JKM-530-72HL4-TV",null,null,"EBO 11 - WEG33","390 - SIW500H-ST100"]
[null,null,"EBO 12 - JINKO SOLAR30","331 - JKM375M-66H",null,null,"EBO 11 - WEG34","440 - SIW500H ST012 M2"]
[null,null,"EBO 12 - JINKO SOLAR31","341 - JKM 550M-72HL4-V",null,null,"EBO 11 - WEG35","480 - SIW500H ST040 M3"]
[null,null,"EBO 12 - JINKO SOLAR32","344 - JKM455M-60HL4-V",null,null,"EBO 11 - WEG36","488 - SIW500H-ST030 M3"]
[null,null,"EBO 12 - JINKO SOLAR33","353 - JKM460M-60HL4-V",null,null,"EBO 13 - PHB1","17 - PHB 14K-DT"]
[null,null,"EBO 12 - JINKO SOLAR34","357 - JKM565M-72HL4-V",null,null,"EBO 13 - PHB2","66 - PHB1500-NS"]
[null,null,"EBO 12 - JINKO SOLAR35","362 - JKM460M-6HL4-V - 460",null,null,"EBO 13 - PHB3","95 - PHB3000NS"]
[null,null,"EBO 12 - JINKO SOLAR36","374 - JKM400M-72H-TV",null,null,"EBO 13 - PHB4","96 - PHB5000D-NS"]
[null,null,"EBO 12 - JINKO SOLAR37","387 - JKM465N-60HL4-V",null,null,"EBO 13 - PHB5","100 - PHB20K-DT"]
[null,null,"EBO 12 - JINKO SOLAR38","389 - JKM445M-60HL4-V",null,null,"EBO 13 - PHB6","103 - PHB25K-DT"]
[null,null,"EBO 12 - JINKO SOLAR39","414 - JKM550M-72HL4-V",null,null,"EBO 13 - PHB7","217 - PHB6000D-NS"]
[null,null,"EBO 12 - JINKO SOLAR40","415 - JKM565N-72HL4-V",null,null,"EBO 13 - PHB8","250 - PHB85000-MS"]
[null,null,"EBO 12 - JINKO SOLAR41","418 - JKM500M-72HL4-TV",null,null,"EBO 13 - PHB9","314 - PHB5000T-DS"]
[null,null,"EBO 12 - JINKO SOLAR42","420 - JKM465M-7RL3-V",null,null,"EBO 13 - PHB10","325 - PHB21KT-DT"]
[null,null,"EBO 12 - JINKO SOLAR43","425 - JKM470N-60HL4-V",null,null,"EBO 13 - PHB11","338 - PHB3000N-XS"]
[null,null,"EBO 14 - JA SOLAR1","12 - JAP72S01-325/SC",null,null,"EBO 13 - PHB12","467 - PHB27K-MT"]
[null,null,"EBO 14 - JA SOLAR2","22 - JAM72S01-375",null,null,"EBO 13 - PHB13","468 - PHB21KF-DT"]
[null,null,"EBO 14 - JA SOLAR3","36 -  JAM72S03 365PR",null,null,"EBO 13 - PHB14","482 - PHB75K-MT"]
[null,null,"EBO 14 - JA SOLAR4","44 - JAM72S01 370/PR",null,null,"EBO 19 - SOLIS1","33 - SOLIS 20K"]
[null,null,"EBO 14 - JA SOLAR5","46 - JAP72S09 - 330/SC",null,null,"EBO 19 - SOLIS2","41 - 1P5K - 4G "]
[null,null,"EBO 14 - JA SOLAR6","132 - JAM72S10-410/MR",null,null,"EBO 19 - SOLIS3","57 - 1P4K-4G"]
[null,null,"EBO 14 - JA SOLAR7","138 - JAM72S30-535/MR",null,null,"EBO 19 - SOLIS4","68 -  SOLIS - 1P5K"]
[null,null,"EBO 14 - JA SOLAR8","148 - JAM78S10-445/MR",null,null,"EBO 19 - SOLIS5","150 - 1P8K-4G"]
[null,null,"EBO 14 - JA SOLAR9","227 - JAM72S20-450/MR",null,null,"EBO 19 - SOLIS6","164 - SOLIS 30K"]
[null,null,"EBO 14 - JA SOLAR10","228 - JAM72D20-455/MB",null,null,"EBO 19 - SOLIS7","165 - SOLIS-MINI-3000-4G"]
[null,null,"EBO 14 - JA SOLAR11","229 - JAM72S20/455-MR",null,null,"EBO 19 - SOLIS8","169 - 3P15K-4G"]
[null,null,"EBO 14 - JA SOLAR12","230 - JAM78S10-455/MR",null,null,"EBO 19 - SOLIS9","192 - SOLIS-25K-5G"]
[null,null,"EBO 14 - JA SOLAR13","259 - JAM72D30-540/MB",null,null,"EBO 19 - SOLIS10","194 - SOLIS-1P9K-4G"]
[null,null,"EBO 14 - JA SOLAR14","261 - JAM72D30-535/MB",null,null,"EBO 19 - SOLIS11","195 - SOLIS 1P7K\u0081-4G"]
[null,null,"EBO 14 - JA SOLAR15","266 - SF-M16/144",null,null,"EBO 19 - SOLIS12","198 - SOLIS-3P12K-4G"]
[null,null,"EBO 14 - JA SOLAR16","272 - JAM72D30-545/MR",null,null,"EBO 19 - SOLIS13","202 - SOLIS-3P20K-4G"]
[null,null,"EBO 14 - JA SOLAR17","273 - JAM72D30-545/MB",null,null,"EBO 19 - SOLIS14","221 - SOLIS 50K"]
[null,null,"EBO 14 - JA SOLAR18","302 - JAM72S30-540/MR",null,null,"EBO 19 - SOLIS15","227 - 1P10K-4G"]
[null,null,"EBO 14 - JA SOLAR19","309 - JAM72S30-550/MR",null,null,"EBO 19 - SOLIS16","282 - SOLIS-1P6K-4G"]
[null,null,"EBO 14 - JA SOLAR20","345 - JAM72S30-545/MR",null,null,"EBO 19 - SOLIS17","283 - SOLIS-MINI-2000-4G"]
[null,null,"EBO 14 - JA SOLAR21","400 - JAN72S30-550-MR",null,null,"EBO 19 - SOLIS18","291 - SOLIS-15K-LV"]
[null,null,"EBO 18 - QCELLS1","17 - Q.POWER L-G5.0.G 330",null,null,"EBO 19 - SOLIS19","308 - SOLIS-1P7K-5G"]
[null,null,"EBO 18 - QCELLS2","21 - Q.PEAK L-G5.0.G 365",null,null,"EBO 19 - SOLIS20","318 - 60K-4G"]
[null,null,"EBO 18 - QCELLS3","28 - Q POWER L-G5 72 CELULAS 335W",null,null,"EBO 19 - SOLIS21","329 - SOLIS-1P7.7K-5G"]
[null,null,"EBO 18 - QCELLS4","74 - QCELLS L-G7.3 400W",null,null,"EBO 19 - SOLIS22","330 - S6-GR1P5K"]
[null,null,"EBO 18 - QCELLS5","166 - Q.PEAK DUO L-G6 425",null,null,"EBO 19 - SOLIS23","343 - SOLIS 1P-3K-4G"]
[null,null,"EBO 18 - QCELLS6","194 - Q.PEAK DUO L-G6.3 430",null,null,"EBO 19 - SOLIS24","344 - S6-GR1P3K-M"]
[null,null,"EBO 18 - QCELLS7","204 - Q.PEAK DUO L-G5.3 395",null,null,"EBO 19 - SOLIS25","362 - S6-GR1P4K"]
[null,null,"EBO 22 - BYD 1","24 - 330PHK-36 ",null,null,"EBO 19 - SOLIS26","367 - S5-GR3P20K"]
[null,null,"EBO 22 - BYD 2","30 - 335PHK-36 ",null,null,"EBO 19 - SOLIS27","370 - S5-GC30K"]
[null,null,"EBO 22 - BYD 3","100 - BYD390M7K-36",null,null,"EBO 19 - SOLIS28","373 - SOLIS - 30K-5G"]
[null,null,"EBO 22 - BYD 4","127 - BYD335P6C-36-5B",null,null,"EBO 19 - SOLIS29","379 - S5-GR3P15K"]
[null,null,"EBO 22 - BYD 5","137 - 340PHK-36",null,null,"EBO 19 - SOLIS30","396 - SOLIS-1P7K-5G"]
[null,null,"EBO 22 - BYD 6","146 - 335P6K-36",null,null,"EBO 19 - SOLIS31","415 - S6-GR1P5K"]
[null,null,"EBO 22 - BYD 7","167 - BYD 400M7K-36",null,null,"EBO 19 - SOLIS32","418 - SOLIS-40K-5G"]
[null,null,"EBO 22 - BYD 8","174 - 375M6K-36-5B",null,null,"EBO 19 - SOLIS33","430 - 1P10K - 4G"]
[null,null,"EBO 22 - BYD 9","179 - 340-P6K-36",null,null,"EBO 19 - SOLIS34","471 - SOLIS-60K-HV"]
[null,null,"EBO 22 - BYD 10","198 - 400MIK-36",null,null,"EBO 19 - SOLIS35","475 - SOLIS-110K-5G"]
[null,null,"EBO 22 - BYD 11","236 - BYD340PIK-36",null,null,"EBO 20 - APS YS TEM1","34 - YC500A-BR"]
[null,null,"EBO 22 - BYD 12","311 - BYD450MGTK-36",null,null,"EBO 20 - APS YS TEM2","51 - YC600"]
[null,null,"EBO 22 - BYD 13","339 - 440 MGK-36",null,null,"EBO 20 - APS YS TEM3","81 - QS1-1200"]
[null,null,"EBO 22 - BYD 14","365 - BYD530MILTK-36",null,null,"EBO 20 - APS YS TEM4","90 - YC1000-3-380"]
[null,null,"EBO 22 - BYD 15","372 - BYD 540MLTK-36",null,null,"EBO 20 - APS YS TEM5","243 - QS1A"]
[null,null,"EBO 24 - LINUO1","26 - PV 240",null,null,"EBO 20 - APS YS TEM6","412 - DS3D-L"]
[null,null,"EBO 24 - LINUO2","65 - LN240(30)P-3-240",null,null,"EBO 20 - APS YS TEM7","444 - DS3D-L"]
[null,null,"EBO 26 - DAH SOLAR1","27 - DHP72-330",null,null,"EBO 21 - REFUSOL1","37 - 20K 865P020.000"]
[null,null,"EBO 26 - DAH SOLAR2","55 - DHP72-335 W",null,null,"EBO 21 - REFUSOL2","71 - REFUONE 3K-2T"]
[null,null,"EBO 26 - DAH SOLAR3","87 - HCM72X9-405W",null,null,"EBO 21 - REFUSOL3","72 - REFUONE 7K-2T"]
[null,null,"EBO 26 - DAH SOLAR4","103 - HCP78X9-400W",null,null,"EBO 21 - REFUSOL4","78 - REFUONE 5K-2T"]
[null,null,"EBO 26 - DAH SOLAR5","111 - HCP72X9-360W",null,null,"EBO 21 - REFUSOL5","94 - REFUONE 1.6K"]
[null,null,"EBO 26 - DAH SOLAR6","117 - DHP72X340W",null,null,"EBO 21 - REFUSOL6","118 - 25K-2T"]
[null,null,"EBO 26 - DAH SOLAR7","131 - HCP72X9-370W",null,null,"EBO 21 - REFUSOL7","167 - REFUSOL 33-2T"]
[null,null,"EBO 26 - DAH SOLAR8","142 - HCM72X9-400W",null,null,"EBO 23 - HOYMILLES1","44 - MI-1200"]
[null,null,"EBO 26 - DAH SOLAR9","173 - DHM-72L9-450W",null,null,"EBO 23 - HOYMILLES2","151 - MI-500"]
[null,null,"EBO 26 - DAH SOLAR10","189 - HCM78X9-440W",null,null,"EBO 23 - HOYMILLES3","166 - MI-700"]
[null,null,"EBO 26 - DAH SOLAR11","208 - DHM-72X10BF-545W",null,null,"EBO 23 - HOYMILLES4","197 - MI-1500"]
[null,null,"EBO 26 - DAH SOLAR12","214 - DHM-72L9 - 440W",null,null,"EBO 23 - HOYMILLES5","289 - HMS-1800-4T"]
[null,null,"EBO 26 - DAH SOLAR13","218 - DHM-72X10/BF-530W",null,null,"EBO 23 - HOYMILLES6","360 - HMS-2000-4T"]
[null,null,"EBO 26 - DAH SOLAR14","223 - DHM72L9-405W",null,null,"EBO 23 - HOYMILLES7","395 - MI 1500"]
[null,null,"EBO 26 - DAH SOLAR15","226 - HCM72X9 - 410W",null,null,"EBO 25 - KSTAR1","45 - KSG-15K-DM"]
[null,null,"EBO 26 - DAH SOLAR16","257 - DHM-66X10-505W",null,null,"EBO 25 - KSTAR2","47 - KSG-20K"]
[null,null,"EBO 26 - DAH SOLAR17","281 - DHT-M60X10-460W",null,null,"EBO 25 - KSTAR3","112 - KSG-30K"]
[null,null,"EBO 26 - DAH SOLAR18","298 - DHM-72X10-550W",null,null,"EBO 25 - KSTAR4","125 - KSG-5K-DM"]
[null,null,"EBO 26 - DAH SOLAR19","384 - DHM-72X10-555W.",null,null,"EBO 25 - KSTAR5","479 - BLUE-G 3000D"]
[null,null,"EBO 26 - DAH SOLAR20","390 - DHP72-380W",null,null,"EBO 27 - SOLAREDGE1","46 - SE27.6K"]
[null,null,"EBO 26 - DAH SOLAR21","407 - HCP78X9-415W",null,null,"EBO 27 - SOLAREDGE2","123 - SE6000H"]
[null,null,"EBO 30 - ASTRONERGY1","37 - CHSM6612P/HV 340",null,null,"EBO 27 - SOLAREDGE3","337 - SE 33.3K"]
[null,null,"EBO 30 - ASTRONERGY2","53 - STAVE-II",null,null,"EBO 27 - SOLAREDGE4","426 - SE20,1K"]
[null,null,"EBO 30 - ASTRONERGY3","68 - ASTROSEMI 395W MONO-144CELL",null,null,"EBO 28 - SMA1","48 - SUNNY TRIPOWER 60 "]
[null,null,"EBO 30 - ASTRONERGY4","110 - CHSM6612P-390W",null,null,"EBO 28 - SMA2","54 - SUNNY BOY SB5.0-1AV-40 "]
[null,null,"EBO 30 - ASTRONERGY5","182 - CHSM72M-HC - 450W",null,null,"EBO 28 - SMA3","93 - SHP75-10 SUNNY 75KW TRIFÁSICO 380 V MPPT"]
[null,null,"EBO 30 - ASTRONERGY6","323 - CHSM72M-HC 540",null,null,"EBO 28 - SMA4","104 - STP 50-40"]
[null,null,"EBO 30 - ASTRONERGY7","382 - CHSM72M-HC-555W",null,null,"EBO 28 - SMA5","105 - STP 60-10"]
[null,null,"EBO 30 - ASTRONERGY8","423 - CHSM72M-HC-375",null,null,"EBO 28 - SMA6","140 - STP 15000TL-30"]
[null,null,"EBO 31 - WEG1","33 - STAVE II - 340 P",null,null,"EBO 28 - SMA7","210 - SUNNY TRIPOWER STP 25000TL-30"]
[null,null,"EBO 33 - PERLIGHT SOLAR1","34 - PLM-325P-72",null,null,"EBO 28 - SMA8","288 - SUNNY BOY 3.0 (SB3.0-1AV-40)"]
[null,null,"EBO 36 - BALFAR1","39 - BS72P-330",null,null,"EBO 29 - SOFAR1","50 - 3000TL"]
[null,null,"EBO 36 - BALFAR2","233 - BS72M-380W",null,null,"EBO 29 - SOFAR2","52 - 50000TL"]
[null,null,"EBO 36 - BALFAR3","252 - BS72M-400W",null,null,"EBO 29 - SOFAR3","64 - 25000TL-G2"]
[null,null,"EBO 36 - BALFAR4","363 - BS72M-545W",null,null,"EBO 29 - SOFAR4","67 - SOFAR 7.5KTLM"]
[null,null,"EBO 41 - RENESOLA1","52 - JC330-24",null,null,"EBO 29 - SOFAR5","79 - 5KTLM-G2"]
[null,null,"EBO 41 - RENESOLA2","322 -  RS6-550M-E3",null,null,"EBO 29 - SOFAR6","97 - 6KTLM-G2"]
[null,null,"EBO 42 - INTELBRAS1","54 - EMS330P",null,null,"EBO 29 - SOFAR7","110 - 3KTLM-G2"]
[null,null,"EBO 42 - INTELBRAS2","83 - EMSZ 345P DG",null,null,"EBO 29 - SOFAR8","127 - 33000TL-G2"]
[null,null,"EBO 42 - INTELBRAS3","96 - EMSZ 425P DG",null,null,"EBO 29 - SOFAR9","134 - 3300TL-G3"]
[null,null,"EBO 42 - INTELBRAS4","114 - EMSZ 335P DG",null,null,"EBO 29 - SOFAR10","143 - SOFAR 4KTLM-G2"]
[null,null,"EBO 42 - INTELBRAS5","123 - EMSZ 430M HC",null,null,"EBO 29 - SOFAR11","154 - SOFAR 30000TL-G2"]
[null,null,"EBO 42 - INTELBRAS6","147 - EMSJ 445M HC",null,null,"EBO 29 - SOFAR12","189 - 20000TL-G2"]
[null,null,"EBO 42 - INTELBRAS7","175 - EMSJ 340P",null,null,"EBO 29 - SOFAR13","200 - 1600TL-G3"]
[null,null,"EBO 42 - INTELBRAS8","213 - EMSL-590MHC",null,null,"EBO 29 - SOFAR14","205 - SOFAR 12KTL-X"]
[null,null,"EBO 42 - INTELBRAS9","251 - EMLS-590M HC",null,null,"EBO 29 - SOFAR15","229 - SOFAR 60000TL"]
[null,null,"EBO 42 - INTELBRAS10","265 - EMSC 330P",null,null,"EBO 29 - SOFAR16","244 - 15000TL-G2"]
[null,null,"EBO 42 - INTELBRAS11","297 - EMST 335P HC",null,null,"EBO 29 - SOFAR17","319 - SOFAR 3300TL-G3"]
[null,null,"EBO 42 - INTELBRAS12","324 - EMSB-535M HC",null,null,"EBO 29 - SOFAR18","321 - SOFAR 4KTLM-G3"]
[null,null,"EBO 42 - INTELBRAS13","342 - EMSH-540BM HC",null,null,"EBO 29 - SOFAR19","328 - SOFAR 75KTLM"]
[null,null,"EBO 42 - INTELBRAS14","343 - EMSC-450MB HC",null,null,"EBO 29 - SOFAR20","339 - 6KTLM-G3"]
[null,null,"EBO 42 - INTELBRAS15","424 - EMSH 550 HC",null,null,"EBO 29 - SOFAR21","340 - 5KTLM-G3"]
[null,null,"EBO 44 - BLUE SUN SOLAR1","56 - BSM260P-60",null,null,"EBO 29 - SOFAR22","349 - 25KTL-G2"]
[null,null,"EBO 45 - ZNSHINE SOLAR1","58 - ZXP6-LD72-330/P",null,null,"EBO 29 - SOFAR23","352 - SOFAR 3KTLM-G3"]
[null,null,"EBO 45 - ZNSHINE SOLAR2","89 - ZXM6-HLD144-400/M",null,null,"EBO 29 - SOFAR24","400 - 20000TL-G2"]
[null,null,"EBO 45 - ZNSHINE SOLAR3","135 - ZXM6-NH144-405/M",null,null,"EBO 29 - SOFAR25","406 - 10,5KTLM-G3"]
[null,null,"EBO 45 - ZNSHINE SOLAR4","158 - ZXM6-NH144-430/M",null,null,"EBO 29 - SOFAR26","427 - 9KTLM-G3."]
[null,null,"EBO 45 - ZNSHINE SOLAR5","169 - ZXP6-H144-335P",null,null,"EBO 29 - SOFAR27","447 - 25KTLX-G3"]
[null,null,"EBO 45 - ZNSHINE SOLAR6","176 - ZXP6-LD72-350/P",null,null,"EBO 29 - SOFAR28","461 - 20KTLX-G3"]
[null,null,"EBO 45 - ZNSHINE SOLAR7","180 - ZXP6-H144 - 450M",null,null,"EBO 32 - GROWATT1","65 - 20000UE"]
[null,null,"EBO 45 - ZNSHINE SOLAR8","186 - ZXP6 72-340/P",null,null,"EBO 32 - GROWATT2","69 - 5000MTL-S"]
[null,null,"EBO 45 - ZNSHINE SOLAR9","224 - ZXM6-NHLD144-440/M",null,null,"EBO 32 - GROWATT3","92 - GROWATT 3000-S"]
[null,null,"EBO 45 - ZNSHINE SOLAR10","237 - ZXP6-LD72-335/P",null,null,"EBO 32 - GROWATT4","106 - 5500MTL-S "]
[null,null,"EBO 45 - ZNSHINE SOLAR11","241 - ZXM7 - SPLD144 - 545",null,null,"EBO 32 - GROWATT5","116 - 8000 MTL-S"]
[null,null,"EBO 45 - ZNSHINE SOLAR12","279 - ZXM7-SHLDD144",null,null,"EBO 32 - GROWATT6","132 - MIN 6000TL-X"]
[null,null,"EBO 45 - ZNSHINE SOLAR13","404 - ZXM7-SPLD144",null,null,"EBO 32 - GROWATT7","136 - MIC 2500TL-X"]
[null,null,"EBO 45 - ZNSHINE SOLAR14","410 - ZXM8-TPLDD132-665W",null,null,"EBO 32 - GROWATT8","153 - MAX75KTL3-LV"]
[null,null,"EBO 45 - ZNSHINE SOLAR15","421 - ZXM7-SPLD144-550/M",null,null,"EBO 32 - GROWATT9","156 - MID 6000MTL-X"]
[null,null,"EBO 46 - TRINA SOLAR1","60 - TSM-DE15M 400 WP",null,null,"EBO 32 - GROWATT10","157 - MID15KTL3-X"]
[null,null,"EBO 46 - TRINA SOLAR2","63 - TSM-PE15H-345",null,null,"EBO 32 - GROWATT11","158 - MIN 5000TL-X"]
[null,null,"EBO 46 - TRINA SOLAR3","64 - TSM-340PE14H ",null,null,"EBO 32 - GROWATT12","161 - 15000TL3-S"]
[null,null,"EBO 46 - TRINA SOLAR4","70 - TSM-PE15H-350W",null,null,"EBO 32 - GROWATT13","168 - MIC 3000TL-X"]
[null,null,"EBO 46 - TRINA SOLAR5","85 - TSM-405 DE15M(II)",null,null,"EBO 32 - GROWATT14","171 - MID 17KTL3-X"]
[null,null,"EBO 46 - TRINA SOLAR6","86 - TSM-400DE15M(II)",null,null,"EBO 32 - GROWATT15","173 - MID 4200MTL-X"]
[null,null,"EBO 46 - TRINA SOLAR7","95 - TSM-340 PE15H",null,null,"EBO 32 - GROWATT16","174 - 30000TL-G2"]
[null,null,"EBO 46 - TRINA SOLAR8","101 - TSM-DE15M-410W",null,null,"EBO 32 - GROWATT17","177 - MIN 3000TL-X"]
[null,null,"EBO 46 - TRINA SOLAR9","104 - TSM-DE14H(II)350",null,null,"EBO 32 - GROWATT18","181 - 60KTL3-X LV"]
[null,null,"EBO 46 - TRINA SOLAR10","109 - TSM-DE17M(II)-450W",null,null,"EBO 32 - GROWATT19","193 - MIN 4200TL-X"]
[null,null,"EBO 46 - TRINA SOLAR11","120 - TSM-DE15M(II) 410 W",null,null,"EBO 32 - GROWATT20","203 - MIC 2000TL-X"]
[null,null,"EBO 46 - TRINA SOLAR12","140 - TSM-DEG15HC.20(II)-375W",null,null,"EBO 32 - GROWATT21","206 - MID 20KTL3-X"]
[null,null,"EBO 46 - TRINA SOLAR13","160 - TSM-410 DEG15MC.20(II)",null,null,"EBO 32 - GROWATT22","207 - MID25KTL3-X"]
[null,null,"EBO 46 - TRINA SOLAR14","165 - TSM-455 DE17M(II)",null,null,"EBO 32 - GROWATT23","219 - 2000S"]
[null,null,"EBO 46 - TRINA SOLAR15","192 - TSM-375DE08M(II)",null,null,"EBO 32 - GROWATT24","220 - 2500MTL-S"]
[null,null,"EBO 46 - TRINA SOLAR16","193 - TSM-DEG19C.20- 545W",null,null,"EBO 32 - GROWATT25","234 - MIN 3000TL-X"]
[null,null,"EBO 46 - TRINA SOLAR17","196 - TSM-DEG17MC.20-445W",null,null,"EBO 32 - GROWATT26","238 - MOD 12KTL3-X"]
[null,null,"EBO 46 - TRINA SOLAR18","217 - TSM-08DM - 370W",null,null,"EBO 32 - GROWATT27","256 - 12000TL3S"]
[null,null,"EBO 46 - TRINA SOLAR19","220 - TSM-395DE09.05",null,null,"EBO 32 - GROWATT28","271 - MID10KTL3-X"]
[null,null,"EBO 46 - TRINA SOLAR20","225 - TSM-DEG15H.20(II)-405W",null,null,"EBO 32 - GROWATT29","272 - MIC 2000TL-X"]
[null,null,"EBO 46 - TRINA SOLAR21","246 - TSM-505 DE18M(II)",null,null,"EBO 32 - GROWATT30","273 - MIN 8000TL-X(E)"]
[null,null,"EBO 46 - TRINA SOLAR22","247 - TSM-DEG15H.20(II)-395W",null,null,"EBO 32 - GROWATT31","280 - MIN10000TL-X"]
[null,null,"EBO 46 - TRINA SOLAR23","256 - TSM-DE09 - 400",null,null,"EBO 32 - GROWATT32","287 - MID 30KTL3-X"]
[null,null,"EBO 46 - TRINA SOLAR24","280 - TSM-405DE09",null,null,"EBO 32 - GROWATT33","299 - MAC 30KTL3-XL"]
[null,null,"EBO 46 - TRINA SOLAR25","283 - TSM-DE18M(II) 485W",null,null,"EBO 32 - GROWATT34","304 - MIN 2500TL - X"]
[null,null,"EBO 46 - TRINA SOLAR26","289 - TSM-DE17M 455",null,null,"EBO 32 - GROWATT35","331 - MIC 1500TL-X"]
[null,null,"EBO 46 - TRINA SOLAR27","292 - TSM-510DE18M",null,null,"EBO 32 - GROWATT36","355 - 17000TL3-S"]
[null,null,"EBO 46 - TRINA SOLAR28","316 - TSM-510DE18M(II)",null,null,"EBO 32 - GROWATT37","356 - 30000TL3-S"]
[null,null,"EBO 46 - TRINA SOLAR29","350 - TSM-DE17M - 545",null,null,"EBO 32 - GROWATT38","357 - 15000TL3-S"]
[null,null,"EBO 46 - TRINA SOLAR30","351 - TSM-DE17M - 445W",null,null,"EBO 32 - GROWATT39","364 - MID-22KTL3-X"]
[null,null,"EBO 46 - TRINA SOLAR31","352 - TSM-DE18M(II) - 550W",null,null,"EBO 32 - GROWATT40","365 - MIN 8000TL-X"]
[null,null,"EBO 46 - TRINA SOLAR32","381 - TSM-500DE18M(II)",null,null,"EBO 32 - GROWATT41","368 - MIC 3000TL-X"]
[null,null,"EBO 46 - TRINA SOLAR33","401 - TSM-595DEG20.20",null,null,"EBO 32 - GROWATT42","377 - MID36KTL3-X"]
[null,null,"EBO 46 - TRINA SOLAR34","419 - TSM-DEG19C20-540W",null,null,"EBO 32 - GROWATT43","380 - MIN 7000TL-X(E)"]
[null,null,"EBO 50 - KVA1","67 - CORAL 325P-72",null,null,"EBO 32 - GROWATT44","398 - MAX100KTL3-X LV"]
[null,null,"EBO 51 - YINGLI SOLAR1","73 - YL0330P-35B",null,null,"EBO 32 - GROWATT45","445 - MID 30KTL3-X."]
[null,null,"EBO 53 - SIRIUS1","76 - LD72-375M",null,null,"EBO 32 - GROWATT46","454 - MAC 50KTL3-MV"]
[null,null,"EBO 53 - SIRIUS2","157 - NHLD144-400M",null,null,"EBO 32 - GROWATT47","486 - 8000MTL-S"]
[null,null,"EBO 53 - SIRIUS3","282 - SIRIUS-HD144N-550W",null,null,"EBO 34 - OMNIK1","60 - OMNIKSOL-3K-TL2"]
[null,null,"EBO 53 - SIRIUS4","340 - SIRIUS-HD144P-545",null,null,"EBO 35 - HUAWEI1","61 - SUN2000-17-KTL"]
[null,null,"EBO 55 - ULICA1","84 - UL-340P-72",null,null,"EBO 35 - HUAWEI2","63 - SUN200-60-KTLM0"]
[null,null,"EBO 55 - ULICA2","118 - UL-410M-144HV",null,null,"EBO 35 - HUAWEI3","114 - SUN2000-20KTL-M0"]
[null,null,"EBO 55 - ULICA3","144 - UL-415M-144HV",null,null,"EBO 35 - HUAWEI4","162 - SUN2000L-5KTL"]
[null,null,"EBO 55 - ULICA4","154 - UL-440M-144",null,null,"EBO 35 - HUAWEI5","215 - SUN2000-100KTL-M1"]
[null,null,"EBO 55 - ULICA5","163 - UL-450-144",null,null,"EBO 35 - HUAWEI6","290 - SUN2000-40KTL-JP"]
[null,null,"EBO 55 - ULICA6","178 - UL-340P-144",null,null,"EBO 35 - HUAWEI7","332 - SUN2000-33KTL-A"]
[null,null,"EBO 55 - ULICA7","239 - UL-505M-132HV",null,null,"EBO 35 - HUAWEI8","371 - SUN2000-15KTL-M2"]
[null,null,"EBO 55 - ULICA8","269 - UL-550M-144HV",null,null,"EBO 35 - HUAWEI9","376 - SUN2000-40KTL-M3"]
[null,null,"EBO 56 - AXITEC1","90 - P325WP",null,null,"EBO 35 - HUAWEI10","405 - SUN2000-185KTL-H1"]
[null,null,"EBO 56 - AXITEC2","92 - P335WP",null,null,"EBO 35 - HUAWEI11","409 - 556 - SUN2000-15KTL-M0"]
[null,null,"EBO 57 - PHONO SOLAR1","93 - PS380MH-24/TH",null,null,"EBO 35 - HUAWEI12","410 - SUN2000-100KTL-M1"]
[null,null,"EBO 57 - PHONO SOLAR2","125 - PS405M1H-24/TH",null,null,"EBO 35 - HUAWEI13","434 - SUN2000-30KTL-M3"]
[null,null,"EBO 57 - PHONO SOLAR3","145 - PS400M1H-24TH 400W",null,null,"EBO 35 - HUAWEI14","448 - SPI20K-B X2"]
[null,null,"EBO 57 - PHONO SOLAR4","185 - PS450M4H-24TH",null,null,"EBO 35 - HUAWEI15","483 - SUN2000-100KTL-H1"]
[null,null,"EBO 57 - PHONO SOLAR5","263 - PS450M5GFH-24TH",null,null,"EBO 37 - NEP1","70 - BDM-300X2-EU D"]
[null,null,"EBO 57 - PHONO SOLAR6","264 - PS535M6-24/TH",null,null,"EBO 39 - INVT1","83 - BG30KTR"]
[null,null,"EBO 57 - PHONO SOLAR7","367 - PS550M6-24/TH",null,null,"EBO 39 - INVT2","85 - BG30KTR"]
[null,null,"EBO 58 - ELGIN1","94 - ODA-380W36M",null,null,"EBO 39 - INVT3","86 - BG40KTR"]
[null,null,"EBO 58 - ELGIN2","207 - ODA-400W36M",null,null,"EBO 39 - INVT4","87 - BG50KTR"]
[null,null,"EBO 60 - SUNERGY1","97 - SUN 72M - 370",null,null,"EBO 39 - INVT5","88 - BG25KTR"]
[null,null,"EBO 60 - SUNERGY2","102 - SUN340-72P",null,null,"EBO 40 - ECOSOLYS1","84 - ECO 1000-PLUS"]
[null,null,"EBO 60 - SUNERGY3","296 - SUN 72M-H8-535",null,null,"EBO 40 - ECOSOLYS2","163 - ES GT-05K"]
[null,null,"EBO 60 - SUNERGY4","321 - SUN 72M - H8 - 550W",null,null,"EBO 40 - ECOSOLYS3","178 - ECOS-3000"]
[null,null,"EBO 60 - SUNERGY5","406 - SUN 72M-H8 570W",null,null,"EBO 40 - ECOSOLYS4","265 - ES GT-20K-V2"]
[null,null,"EBO 61 - RENOVIGI1","99 - RENO-335P- POLI- FULL CEL",null,null,"EBO 40 - ECOSOLYS5","442 - ES GT-30K"]
[null,null,"EBO 61 - RENOVIGI2","113 - RENO-340HP",null,null,"EBO 43 - INTELBRAS1","89 - EGT-12033X"]
[null,null,"EBO 61 - RENOVIGI3","141 -  RENO-330P",null,null,"EBO 43 - INTELBRAS2","109 - EGT-6000 PRO"]
[null,null,"EBO 61 - RENOVIGI4","320 - RENO-545-HCM8",null,null,"EBO 43 - INTELBRAS3","115 - EGT 3215X"]
[null,null,"EBO 62 - LONGI1","105 - LRA-72HPH-440M",null,null,"EBO 43 - INTELBRAS4","121 - EGT 10000 MAX"]
[null,null,"EBO 62 - LONGI2","106 - LR4-72HPH-435M",null,null,"EBO 43 - INTELBRAS5","144 - EGT 15000 MAX"]
[null,null,"EBO 62 - LONGI3","162 - LR4-75HBD-450M",null,null,"EBO 43 - INTELBRAS6","159 - EGT 40000 MAX"]
[null,null,"EBO 62 - LONGI4","209 - LR4-72HPH - 450W",null,null,"EBO 43 - INTELBRAS7","160 - EGT 2000 LITE"]
[null,null,"EBO 62 - LONGI5","212 - LR4-72HBD-445",null,null,"EBO 43 - INTELBRAS8","172 - EGT 4600 PRO"]
[null,null,"EBO 62 - LONGI6","234 - LR5-72HPH-540M",null,null,"EBO 43 - INTELBRAS9","190 - EGT 20000 MAX"]
[null,null,"EBO 62 - LONGI7","235 - LR5-66HPH-500M",null,null,"EBO 43 - INTELBRAS10","222 - EGT 10500 PRO"]
[null,null,"EBO 62 - LONGI8","249 - LR4-72HBD-450M",null,null,"EBO 43 - INTELBRAS11","233 - EGT 1600 LITE"]
[null,null,"EBO 62 - LONGI9","276 - LR5-72HPH-545M",null,null,"EBO 43 - INTELBRAS12","270 - EGT 8000 PRO"]
[null,null,"EBO 62 - LONGI10","284 - LR5-72HPH-550M",null,null,"EBO 43 - INTELBRAS13","293 - EGT 60000 MAX"]
[null,null,"EBO 62 - LONGI11","304 - LR5-66HBD-500W",null,null,"EBO 43 - INTELBRAS14","323 - EGT 3000 LITE G2"]
[null,null,"EBO 62 - LONGI12","346 - LR5-72HBD-540M",null,null,"EBO 43 - INTELBRAS15","324 - EGT 2500 PRO"]
[null,null,"EBO 62 - LONGI13","398 - LR5-66HPH-505M",null,null,"EBO 43 - INTELBRAS16","359 - EGT 3600 PRO"]
[null,null,"EBO 63 - OSDA1","107 - ODA330-36-P",null,null,"EBO 43 - INTELBRAS17","384 - EGT 12000 MAX G2"]
[null,null,"EBO 63 - OSDA2","124 - ODA340W-36P",null,null,"EBO 43 - INTELBRAS18","407 - EGT 10000 PRO G2"]
[null,null,"EBO 63 - OSDA3","129 - ODA-410W39M",null,null,"EBO 47 - GOODWE1","99 - GW15KN-SDT"]
[null,null,"EBO 63 - OSDA4","216 - ODA-400W36M",null,null,"EBO 47 - GOODWE2","122 - GW30K-MT"]
[null,null,"EBO 63 - OSDA5","255 - ODA460-36MH",null,null,"EBO 47 - GOODWE3","126 - GW60K-MT"]
[null,null,"EBO 63 - OSDA6","301 - ODA550-36-MH",null,null,"EBO 47 - GOODWE4","139 - GW36K-MT"]
[null,null,"EBO 63 - OSDA7","303 - ODA-545-36V-MH",null,null,"EBO 47 - GOODWE5","141 - GW12KN-DT"]
[null,null,"EBO 63 - OSDA8","310 - ODA460-30V-MH",null,null,"EBO 47 - GOODWE6","146 - GW8500-MS"]
[null,null,"EBO 63 - OSDA9","396 - ODA450-36-MH",null,null,"EBO 47 - GOODWE7","148 - GW10K-MS"]
[null,null,"EBO 65 - ERASOLAR1","116 - ESPSC390",null,null,"EBO 47 - GOODWE8","149 - GW5000D-NS"]
[null,null,"EBO 65 - ERASOLAR2","215 - ESPSC 440W",null,null,"EBO 47 - GOODWE9","170 - GW20K-DT"]
[null,null,"EBO 65 - ERASOLAR3","254 - ESPHSC540",null,null,"EBO 47 - GOODWE10","179 - GW50KN-MT"]
[null,null,"EBO 65 - ERASOLAR4","294 - ESPHC450",null,null,"EBO 47 - GOODWE11","187 - GW25K-MT"]
[null,null,"EBO 65 - ERASOLAR5","334 - ESPHSC440",null,null,"EBO 47 - GOODWE12","223 - GW80KHV-MT"]
[null,null,"EBO 65 - ERASOLAR6","358 - ESPHSC 550W",null,null,"EBO 47 - GOODWE13","236 - GW100K-HT"]
[null,null,"EBO 65 - ERASOLAR7","391 - ESPHSC 545M",null,null,"EBO 47 - GOODWE14","237 - GW75K-MT"]
[null,null,"EBO 65 - ERASOLAR8","426 - ESPHSC555",null,null,"EBO 47 - GOODWE15","274 - GW3000-XS"]
[null,null,"EBO 67 - BEL ENERGY1","119 - MFVSU-PO-75-340W",null,null,"EBO 47 - GOODWE16","310 - GW6KBD-NS\r"]
[null,null,"EBO 67 - BEL ENERGY2","201 - MFVZN\u0081]PO\u0081]144\u0081]345W",null,null,"EBO 47 - GOODWE17","347 - GW3KB-XS"]
[null,null,"EBO 67 - BEL ENERGY3","260 - MFVOS-MO-120-460W",null,null,"EBO 47 - GOODWE18","402 - GW110K-HT"]
[null,null,"EBO 67 - BEL ENERGY4","267 - MFVOS-MO-144-450W",null,null,"EBO 47 - GOODWE19","478 - GW250K-HT"]
[null,null,"EBO 67 - BEL ENERGY5","268 - MFVZN-MO-144-545W",null,null,"EBO 48 - SERRANA1","101 - TOURIGA 3000 26 Z"]
[null,null,"EBO 67 - BEL ENERGY6","315 - MFVRE-MO-144-550W",null,null,"EBO 52 - DEYE1","133 - SUN 1300G"]
[null,null,"EBO 67 - BEL ENERGY7","370 - MFREN-MO-144-455W",null,null,"EBO 52 - DEYE2","175 - SUN-5K-G"]
[null,null,"EBO 67 - BEL ENERGY8","371 - MODELO MFV HO-PO-156-460W",null,null,"EBO 52 - DEYE3","176 - SUN-12K-G02"]
[null,null,"EBO 67 - BEL ENERGY9","386 - MFVHO-MO-156-600W",null,null,"EBO 52 - DEYE4","188 - SUN-8K-G"]
[null,null,"EBO 67 - BEL ENERGY10","411 - BEL2000G3-US-220",null,null,"EBO 52 - DEYE5","191 - SUN-3K-G"]
[null,null,"EBO 67 - BEL ENERGY11","412 - MFVHO-MO-156-600W",null,null,"EBO 52 - DEYE6","211 - SUN-33K-G"]
[null,null,"EBO 68 - TALESUN1","130 - TP6H72M(H)-405W",null,null,"EBO 52 - DEYE7","216 - SUN1600G3"]
[null,null,"EBO 68 - TALESUN2","197 - TP6F72M - 410W",null,null,"EBO 52 - DEYE8","235 - SUN 2000G"]
[null,null,"EBO 68 - TALESUN3","250 - TP7F72M(H) - 550",null,null,"EBO 52 - DEYE9","249 - SUN-4K-G"]
[null,null,"EBO 68 - TALESUN4","270 - TP6H72M(H)-400",null,null,"EBO 52 - DEYE10","294 - SUN-35K-G02"]
[null,null,"EBO 68 - TALESUN5","293 - TP6L72M(H)-445",null,null,"EBO 52 - DEYE11","295 - SUN-25K-G02"]
[null,null,"EBO 68 - TALESUN6","312 - TSUN_TP6L72M-440",null,null,"EBO 52 - DEYE12","322 - SUN 800G"]
[null,null,"EBO 68 - TALESUN7","332 - TP7F72M(H)-545",null,null,"EBO 52 - DEYE13","363 - SUN-12-G03"]
[null,null,"EBO 69 - RESUN1","168 - RS6S-P 340W",null,null,"EBO 52 - DEYE14","394 - SUN-50K-G03"]
[null,null,"EBO 69 - RESUN2","271 - RS8I545M",null,null,"EBO 52 - DEYE15","417 - SUN-12K-G03"]
[null,null,"EBO 69 - RESUN3","422 - RS8I-555M-F30",null,null,"EBO 52 - DEYE16","428 - SUN-60K-G"]
[null,null,"EBO 70 - AMERISOLAR1","171 - AS-6M-HC-400W",null,null,"EBO 52 - DEYE17","429 - SUN-6K-G"]
[null,null,"EBO 70 - AMERISOLAR2","318 - AS-6P 340W",null,null,"EBO 52 - DEYE18","436 - SUN2000G3"]
[null,null,"EBO 70 - AMERISOLAR3","355 - AS-6M144-HC 445W",null,null,"EBO 52 - DEYE19","437 - SUN-75K-G"]
[null,null,"EBO 70 - AMERISOLAR4","361 - AS-6M144-HC 460W",null,null,"EBO 52 - DEYE20","441 - SUN2000G3-US-220"]
[null,null,"EBO 70 - AMERISOLAR5","392 - AS-7M144-HC-550WP",null,null,"EBO 52 - DEYE21","446 - SUN 10K-G"]
[null,null,"EBO 75 - SINO SOLAR1","219 - SAT450-144M",null,null,"EBO 52 - DEYE22","451 - SUN-15K-G03"]
[null,null,"EBO 76 - QSOLAR1","221 - QS545-144HMB",null,null,"EBO 52 - DEYE23","453 - SUN-40K-G03"]
[null,null,"EBO 76 - QSOLAR2","394 - QS(545)-144HM8",null,null,"EBO 52 - DEYE24","456 - SUN-7.5K-G"]
[null,null,"EBO 77 - SUNOVA1","242 - SS-550-72MTF",null,null,"EBO 52 - DEYE25","457 - SUN-20K-G02"]
[null,null,"EBO 77 - SUNOVA2","287 - SS-505-66MTF",null,null,"EBO 52 - DEYE26","462 - SUN200G3-US-220"]
[null,null,"EBO 77 - SUNOVA3","291 - SS\u0081-550\u0081-75MDH",null,null,"EBO 52 - DEYE27","481 - SUN1000G3-US-220"]
[null,null,"EBO 77 - SUNOVA4","307 - SS-450-72-MF",null,null,"EBO 54 - SAJ1","145 - SUNUNO PLUS 5KM"]
[null,null,"EBO 77 - SUNOVA5","360 - SS-460-60MDH",null,null,"EBO 54 - SAJ2","208 - SUNTRIO PLUS 50K"]
[null,null,"EBO 77 - SUNOVA6","364 - SS-550-72MDH",null,null,"EBO 54 - SAJ3","209 - R5-3K-S2"]
[null,null,"EBO 77 - SUNOVA7","373 - SS-555-72MDH",null,null,"EBO 54 - SAJ4","225 - R5-5K-S2"]
[null,null,"EBO 78 - AE SOLAR1","243 - HM6L-66-505W MONO",null,null,"EBO 54 - SAJ5","247 - SUNTRIO PLUS 20K"]
[null,null,"EBO 78 - AE SOLAR2","335 - AE460HM6L-60",null,null,"EBO 54 - SAJ6","263 - SUNTRIO PLUS 40K"]
[null,null,"EBO 79 - LEAPTON SOLAR1","244 - LP166*166-M-72-MB-450W",null,null,"EBO 54 - SAJ7","275 - R5-6K-S2"]
[null,null,"EBO 79 - LEAPTON SOLAR2","277 - LP182*182-M-60-MH 460W",null,null,"EBO 54 - SAJ8","276 - SAJ - R5- 8K- S2 8KW"]
[null,null,"EBO 79 - LEAPTON SOLAR3","285 - 244 - LP166*166-M-72-MB-590W",null,null,"EBO 54 - SAJ9","292 - R5-12K-T2"]
[null,null,"EBO 79 - LEAPTON SOLAR4","300 - LP182*182-M-78-MH-590W",null,null,"EBO 54 - SAJ10","312 -  R5-2K-S1"]
[null,null,"EBO 79 - LEAPTON SOLAR5","313 - LP210-210-M66-MH-665W",null,null,"EBO 54 - SAJ11","327 - R5-3K-T2"]
[null,null,"EBO 79 - LEAPTON SOLAR6","368 - LP210*210-M-66-MH-665W",null,null,"EBO 54 - SAJ12","336 - R5-4K-S2"]
[null,null,"EBO 79 - LEAPTON SOLAR7","379 - LP182*182-M-72-MH-550W",null,null,"EBO 54 - SAJ13","378 - R5-3K-S1"]
[null,null,"EBO 79 - LEAPTON SOLAR8","405 - LP182*182-M-60-MH 560W",null,null,"EBO 54 - SAJ14","424 - R5-8K-S2-15"]
[null,null,"EBO 79 - LEAPTON SOLAR9","408 - LP182*182-M-72-MH-560W",null,null,"EBO 54 - SAJ15","425 - R6-20K-T2-32"]
[null,null,"EBO 83 - VSUN1","290 - VSUN545-144MH",null,null,"EBO 54 - SAJ16","469 - R6-25K-T2-32"]
[null,null,"EBO 84 - NEXEN1","306 - NXN545-144M",null,null,"EBO 54 - SAJ17","474 - SUNUNO PLUS 4K-M"]
[null,null,"EBO 84 - NEXEN2","348 - NXN-460-120M",null,null,"EBO 58 - ELGIN1","155 - ELGIN600"]
[null,null,"EBO 84 - NEXEN3","385 - NXN555.",null,null,"EBO 58 - ELGIN2","239 - SUN-5-KG"]
[null,null,"EBO 84 - NEXEN4","427 - NXN-575-144MT",null,null,"EBO 64 - KEHUA TECH1","182 - SPI6000-B2"]
[null,null,"EBO 86 - BEYONDSUN1","317 - TSHM-144HV 535",null,null,"EBO 64 - KEHUA TECH2","183 - SPI3000-B2"]
[null,null,"EBO 87 - HONOR1","330 - HY-M10/120-460W",null,null,"EBO 64 - KEHUA TECH3","224 - SPI15K-B"]
[null,null,"EBO 87 - HONOR2","402 - HY-M10144H-555",null,null,"EBO 64 - KEHUA TECH4","285 - SPI20K-B"]
[null,null,"EBO 89 - SHINEFAR SOLAR1","349 - SF-M18/144550",null,null,"EBO 64 - KEHUA TECH5","413 - SPI50K-B"]
[null,null,"EBO 89 - SHINEFAR SOLAR2","376 - SF-M18/144-555",null,null,"EBO 64 - KEHUA TECH6","443 - SPI8000-B X2"]
[null,null,"EBO 90 - TSUN1","354 - TSM472H-550",null,null,"EBO 64 - KEHUA TECH7","450 - SPI9000-B X2"]
[null,null,"EBO 90 - TSUN2","375 - TSM472H-550",null,null,"EBO 66 - RENAC1","184 - NAC5K-DS"]
[null,null,"EBO 90 - TSUN3","388 - TSUN TS560S8B-144.",null,null,"EBO 66 - RENAC2","199 - NAC8K-DS"]
[null,null,"EBO 90 - TSUN4","399 - TSM460H (H)",null,null,"EBO 66 - RENAC3","232 - NAC3K-SS"]
[null,null,"EBO 91 - RENESOLA1","356 - RS3-455MB-E3",null,null,"EBO 66 - RENAC4","254 - NACK 25K - DT"]
[null,null,"EBO 92 - X - POWER1","366 - XP-450W-72MET",null,null,"EBO 66 - RENAC5","286 - R1-8K-DS"]
[null,null,"EBO 92 - X - POWER2","393 - XP-590W-78MET",null,null,"EBO 66 - RENAC6","296 - R1-3K3-SS"]
[null,null,"EBO 94 - EMPALUX1","380 - LF605M12-60",null,null,"EBO 66 - RENAC7","297 - R1-10K5-DS"]
[null,null,"EBO 97 - MINASOL1","397 - MS-545W",null,null,"EBO 66 - RENAC8","317 - NACK6-DS"]
[null,null,"EBO 99 - WDC1","409 - WDC550-36V-MH",null,null,"EBO 66 - RENAC9","333 - R3-15K-DT"]
[null,null,null,null,null,null,"EBO 66 - RENAC10","334 - R3-20K-G5"]
[null,null,null,null,null,null,"EBO 66 - RENAC11","335 - NAC50K"]
[null,null,null,null,null,null,"EBO 66 - RENAC12","351 - R3-25K-G5"]
[null,null,null,null,null,null,"EBO 66 - RENAC13","366 - NAC 75K"]
[null,null,null,null,null,null,"EBO 66 - RENAC14","369 - NAC15K-LV"]
[null,null,null,null,null,null,"EBO 66 - RENAC15","389 - NAC20K-DT"]
[null,null,null,null,null,null,"EBO 66 - RENAC16","391 - R3-30K-G5"]
[null,null,null,null,null,null,"EBO 66 - RENAC17","392 - NAC20K-LV"]
[null,null,null,null,null,null,"EBO 66 - RENAC18","399 - R3-20K-G5"]
[null,null,null,null,null,null,"EBO 66 - RENAC19","404 - NACK25K-DT"]
[null,null,null,null,null,null,"EBO 66 - RENAC20","421 - R3-8K-DT"]
[null,null,null,null,null,null,"EBO 66 - RENAC21","438 - NAC12K-DT"]
[null,null,null,null,null,null,"EBO 66 - RENAC22","455 - R3-33K-G5"]
[null,null,null,null,null,null,"EBO 66 - RENAC23","476 - R3 - 120K "]
[null,null,null,null,null,null,"EBO 66 - RENAC24","477 - R3 - 40K"]
[null,null,null,null,null,null,"EBO 71 - MOSO1","241 - SF5KTL"]
[null,null,null,null,null,null,"EBO 71 - MOSO2","245 - SF8KTL"]
[null,null,null,null,null,null,"EBO 72 - ELSYS1","242 - ESM-8000"]
[null,null,null,null,null,null,"EBO 72 - ELSYS2","279 - ESM-6500"]
[null,null,null,null,null,null,"EBO 73 - LIVOLTEK1","248 - GT1-6K-D"]
[null,null,null,null,null,null,"EBO 73 - LIVOLTEK2","259 - GT1-3K-S"]
[null,null,null,null,null,null,"EBO 73 - LIVOLTEK3","266 - GT1-5K-D"]
[null,null,null,null,null,null,"EBO 73 - LIVOLTEK4","298 - GT1-10K-D"]
[null,null,null,null,null,null,"EBO 73 - LIVOLTEK5","341 - GT1-8K-D"]
[null,null,null,null,null,null,"EBO 73 - LIVOLTEK6","458 - GT1-2K2S1"]
[null,null,null,null,null,null,"EBO 73 - LIVOLTEK7","464 - GT1-3K-SS"]
[null,null,null,null,null,null,"EBO 74 - GE1","260 - GEP7.0-1-10"]
[null,null,null,null,null,null,"EBO 74 - GE2","300 - GEP9.0-1-10"]
[null,null,null,null,null,null,"EBO 74 - GE3","301 - GEP5.0-1-10"]
[null,null,null,null,null,null,"EBO 74 - GE4","311 - GEP3.6-1-10\r"]
[null,null,null,null,null,null,"EBO 80 - BEL ENERGY1","303 - BEL2000G3"]
[null,null,null,null,null,null,"EBO 80 - BEL ENERGY2","326 - BEL-4K-G"]
[null,null,null,null,null,null,"EBO 80 - BEL ENERGY3","348 - BEL-5K-G"]
[null,null,null,null,null,null,"EBO 80 - BEL ENERGY4","419 - 833 - BEL-3K-G"]
[null,null,null,null,null,null,"EBO 80 - BEL ENERGY5","463 - BEL2000G3-US-220"]
[null,null,null,null,null,null,"EBO 81 - FOXESS\r1","305 - F4600\r"]
[null,null,null,null,null,null,"EBO 81 - FOXESS\r2","354 - F5000"]
[null,null,null,null,null,null,"EBO 81 - FOXESS\r3","393 - S3000"]
[null,null,null,null,null,null,"EBO 81 - FOXESS\r4","431 - F6000"]
[null,null,null,null,null,null,"EBO 82 - SOLAX1","315 - X1-5.0-T-D(L)"]
[null,null,null,null,null,null,"EBO 85 - SOLPLANET1","345 - ASW4000-S"]
[null,null,null,null,null,null,"EBO 85 - SOLPLANET2","350 - ASW 5000-S"]
[null,null,null,null,null,null,"EBO 85 - SOLPLANET3","388 - ASW 15K-LT-G2-PRO"]
[null,null,null,null,null,null,"EBO 85 - SOLPLANET4","403 - ASW30K-LT-G3"]
[null,null,null,null,null,null,"EBO 85 - SOLPLANET5","408 - ASW7300-S"]
[null,null,null,null,null,null,"EBO 85 - SOLPLANET6","432 - ASW 20K-LT-G2"]
[null,null,null,null,null,null,"EBO 85 - SOLPLANET7","433 - ASW9100-S."]
[null,null,null,null,null,null,"EBO 85 - SOLPLANET8","435 - ASW25K-LT-G2 PRO"]
[null,null,null,null,null,null,"EBO 85 - SOLPLANET9","452 - ASW6000-S-G2"]
[null,null,null,null,null,null,"EBO 85 - SOLPLANET10","470 - ASW3000-S-G2"]
[null,null,null,null,null,null,"EBO 88 - CHINT POWER1","372 - CPS SCA3.6KTL-S"]
[null,null,null,null,null,null,"EBO 88 - CHINT POWER2","422 - 769 - CPS SCA5KTL-S/EU"]
[null,null,null,null,null,null,"EBO 93 - NEXEN1","411 - NXN6K5"]
[null,null,null,null,null,null,"EBO 95 - EMPALUX1","414 - NAC8K-DS"]
[null,null,null,null,null,null,"EBO 96 - BYD-S1","449 - BYD-S-1P10K-3M"]
[null,null,null,null,null,null,"EBO 96 - BYD-S2","459 - BYD-K-1P6K-2M"]
[null,null,null,null,null,null,"EBO 98 - WDC1","460 - WDC - 3KTL-G2 "]
[null,null,null,null,null,null,"EBO 98 - WDC2","485 - WDC - 10KTL-G2"]
[null,null,null,null,null,null,"EBO 100 - APSYSTEMS1","465 - YC1000"]
[null,null,null,null,null,null,"EBO 100 - APSYSTEMS2","466 - DS3D-L"]
[null,null,null,null,null,null,"EBO 101 - HOPEWIND1","473 - HOPESUN 17KTL"]
["EMT"]
["Modulo",null,null,null,"Inversor"]
["Chave Modulo","Cod+fabricante","Chave Modelo","Cod+modelo","Chave Inversor","Cod+fabricante","Chave Modelo","Cod+modelo"]
["EMT_MODULO1","33 - 3TSOLAR","EMT 33 - 3TSOLAR1","1 - 3TS140WP","EMT_INVERSOR1","4 - ABB","EMT 4 - ABB1","2 - PVI-3.0-TL-OUTD-S"]
["EMT_MODULO2","34 - BLUESN BLUE SOL","EMT 33 - 3TSOLAR2","2 - 3TS260WP","EMT_INVERSOR2","5 - SAJ","EMT 4 - ABB2","3 - PVI-3.6-TL-OUTD-S"]
["EMT_MODULO3","35 - AJ IMPORTS","EMT 34 - BLUESN BLUE SOL1","3 - BSM260-60POLYCRISTALINO","EMT_INVERSOR3","7 - CANADIAN","EMT 4 - ABB3","4 - PVI-4.2-TL-OUTD-S"]
["EMT_MODULO4","36 - HQ SOLAR","EMT 34 - BLUESN BLUE SOL2","2001 - BSOL-GRAPH-460","EMT_INVERSOR4","9 - FRONIUS","EMT 4 - ABB4","5 - PVI-5000-TL-OUTD-S"]
["EMT_MODULO5","38 - CENCORP","EMT 34 - BLUESN BLUE SOL3","2194 - HY-M10/144H-555","EMT_INVERSOR5","10 - INGETEAM LTDA","EMT 4 - ABB5","6 - PVI-6000-TL-OUTD-S"]
["EMT_MODULO6","39 - DAY4","EMT 35 - AJ IMPORTS1","4 - S/M-270","EMT_INVERSOR6","11 - GROWATT","EMT 4 - ABB6","7 - UNO-2.0-TL-OUTD-S"]
["EMT_MODULO7","40 - ALPER","EMT 36 - HQ SOLAR1","5 - HQ050P-50W","EMT_INVERSOR7","12 - INTERNACIINAL COMMERCE RECIFE S.A.","EMT 4 - ABB7","106 - UNODM-5.0-TL-PLUS"]
["EMT_MODULO8","42 - FERRANIA SOLIS","EMT 36 - HQ SOLAR2","6 - HQ100P-100W","EMT_INVERSOR8","13 - JOSIAS JASMELINO FERREIRA - ME ","EMT 4 - ABB8","121 - PVI-12.5-TL-OUT"]
["EMT_MODULO9","44 - AVPROJECT","EMT 36 - HQ SOLAR3","7 - HQ130P-130W","EMT_INVERSOR9","14 - SAJ","EMT 4 - ABB9","122 - TRIO-20.0-TL"]
["EMT_MODULO10","45 - AXITEC","EMT 38 - CENCORP1","9 - CHROME250","EMT_INVERSOR10","15 - ECOSOLYS","EMT 4 - ABB10","133 - PRO 33.0-TL-OUTD"]
["EMT_MODULO11","47 - CSUN","EMT 39 - DAY41","10 - 60MC4","EMT_INVERSOR11","17 - RENOVIGI","EMT 4 - ABB11","146 - ABB-TRIO 50,0 – TL"]
["EMT_MODULO12","48 - QSOLAR","EMT 40 - ALPER1","11 - ALP230P-60","EMT_INVERSOR12","18 - PHB","EMT 4 - ABB12","150 - TRIO27.6-TL-OUTD"]
["EMT_MODULO13","49 - ERA SOLAR","EMT 40 - ALPER2","12 - ALP235P-60","EMT_INVERSOR13","19 - PHD SISTEMAS DE ENERGIA INDUSTRI","EMT 4 - ABB13","156 - ABB-UNO-4.0K-TL-PLUS"]
["EMT_MODULO14","50 - BIT SOLAR","EMT 40 - ALPER3","13 - ALP240P-60","EMT_INVERSOR14","20 - SCHNEIDER ELECTRIC BRASIL LTDA","EMT 4 - ABB14","157 - UNO-DM-6.0-TL-PLUS"]
["EMT_MODULO15","52 - RENESOLA","EMT 40 - ALPER4","16 - ALP245M-60","EMT_INVERSOR15","21 - SERRANA","EMT 4 - ABB15","196 - TRIO -50.00-TL-OUTD"]
["EMT_MODULO16","53 - Q-CELLS","EMT 40 - ALPER5","17 - ALP250M-60","EMT_INVERSOR16","22 - SMA","EMT 4 - ABB16","214 - PVS-100-TL"]
["EMT_MODULO17","54 - BRASIL SOLAR","EMT 40 - ALPER6","18 - ALP260M-60","EMT_INVERSOR17","23 - SULTHERM SOLUÇÕES EM ENERGIAS RENOVAVEIS LTDA","EMT 4 - ABB17","239 - UNO 3.3-TL-PLUS"]
["EMT_MODULO18","55 - LINUO","EMT 40 - ALPER7","19 - ALP265M-60","EMT_INVERSOR18","24 - SOLAR ENERGY DO BRASIL","EMT 4 - ABB18","283 - PVS-50.0-TL"]
["EMT_MODULO19","56 - BRASOLAR","EMT 40 - ALPER8","22 - ALP280P-72","EMT_INVERSOR19","25 - TECHEN TECHNOLOGIES","EMT 4 - ABB19","314 - PVI-12.5-TL-OUTD"]
["EMT_MODULO20","57 - UP SOLAR","EMT 40 - ALPER9","23 - ALP285P-72","EMT_INVERSOR20","26 - TECNO ELÉTRICA LTDA","EMT 4 - ABB20","334 - PVI-12.5-TL-OUTD-FS"]
["EMT_MODULO21","58 - FERRANIA SOLIS","EMT 40 - ALPER10","24 - ALP290P-72","EMT_INVERSOR21","27 - UNITECH PROJETOS, PESQUISAS E DESOLVIMENTO","EMT 4 - ABB21","359 - PVS-50-TL-SX2"]
["EMT_MODULO22","59 - BYD","EMT 42 - FERRANIA SOLIS1","15 - AP60-235","EMT_INVERSOR22","28 - VIVA BEM CONSTRUÇÕES E SERVIÇÕS LTDA-ME","EMT 4 - ABB22","360 - PVI-10.0-TL OUTD-FS"]
["EMT_MODULO23","61 - CANADIAN","EMT 44 - AVPROJECT1","31 - AVP-140P","EMT_INVERSOR23","29 - SMA","EMT 4 - ABB23","790 - UNO-DM-4.6-TL - PLUS"]
["EMT_MODULO24","63 - DAY4","EMT 44 - AVPROJECT2","32 - AVP-150P","EMT_INVERSOR24","30 - W M LAUDISIO JUNIOR-ME","EMT 4 - ABB24","1029 - UNO-DM-3.3-TL-PLUS-SB"]
["EMT_MODULO25","64 - SUNLIGHT-PV","EMT 44 - AVPROJECT3","33 - AVP-250P","EMT_INVERSOR25","31 - HOYMILES","EMT 5 - SAJ1","1010 - R5-8K-S2-15"]
["EMT_MODULO26","65 - CNE","EMT 44 - AVPROJECT4","34 - AVP48M-190WP","EMT_INVERSOR26","32 - WEG","EMT 5 - SAJ2","1126 - R5-3K-S1"]
["EMT_MODULO27","67 - ASTRONERGY","EMT 44 - AVPROJECT5","35 - AVP48M-195WP","EMT_INVERSOR27","197 - GROWATT","EMT 7 - CANADIAN1","10 - CSI-1.5-TL"]
["EMT_MODULO28","68 - TNS SOLAR","EMT 44 - AVPROJECT6","36 - AVP60M-235WP","EMT_INVERSOR28","234 - B&B POWER ","EMT 7 - CANADIAN2","11 - CSI-3K-TL"]
["EMT_MODULO29","69 - ZNSHINE","EMT 44 - AVPROJECT7","37 - AVP60M-240WP","EMT_INVERSOR29","236 - SUNGROW POWER SUPPLY CO","EMT 7 - CANADIAN3","12 - CSI-5K-MTL"]
["EMT_MODULO30","70 - SENSOTEC","EMT 44 - AVPROJECT8","38 - AVP60M-245WP","EMT_INVERSOR30","237 - SUNGROW POWER SUPPLY","EMT 7 - CANADIAN4","160 - CSI-25KTL"]
["EMT_MODULO31","72 - RUNDA","EMT 44 - AVPROJECT9","39 - AVP60M-250WP","EMT_INVERSOR31","238 - APSYSTEMS ALTENERGY POWER","EMT 7 - CANADIAN5","197 - CSI-50KTL-GI"]
["EMT_MODULO32","73 - ERA SOLAR","EMT 44 - AVPROJECT10","40 - AVP60M-285WP","EMT_INVERSOR32","239 - SOFAR","EMT 7 - CANADIAN6","333 - CSI-9KTL1P-GI"]
["EMT_MODULO33","74 - PERLIGHT","EMT 44 - AVPROJECT11","41 - AVP72M-290WP","EMT_INVERSOR33","241 - GROWATT NEW ENERGY","EMT 7 - CANADIAN7","382 - CSI-5K-S22002-ED"]
["EMT_MODULO34","75 - SUNPORT","EMT 44 - AVPROJECT12","42 - AVP72M-295WP","EMT_INVERSOR34","243 - FRONIUS SYMO","EMT 7 - CANADIAN8","383 - CSI-8KTL1P-GI-FL"]
["EMT_MODULO35","76 - ECSOLAR","EMT 44 - AVPROJECT13","43 - AVP72M-300WP","EMT_INVERSOR35","245 - FRONIUS","EMT 7 - CANADIAN9","399 - CSI-20KTL-GI-LFL-2MPPT"]
["EMT_MODULO36","77 - ELCO","EMT 45 - AXITEC1","44 - AC-240P/156-60S","EMT_INVERSOR36","247 -  SUNNY BOY SMA SOLAR","EMT 7 - CANADIAN10","400 - CSI-4KTLP-GI-FL "]
["EMT_MODULO37","78 - HAREONSOLAR","EMT 45 - AXITEC2","45 - AC-250P/156-60S","EMT_INVERSOR37","251 - OMNIK NEW ENERGY","EMT 7 - CANADIAN11","405 - CSI-15KTL-GI-LFL"]
["EMT_MODULO38","79 - SUOYANG","EMT 45 - AXITEC3","46 - AC-255P/156-60S","EMT_INVERSOR38","253 - FRINUS ECO ENERGY","EMT 7 - CANADIAN12","406 - CSI-3.0KTL1P-GI-FL"]
["EMT_MODULO39","80 - GERMANPV","EMT 45 - AXITEC4","47 - AC-260P/156-60S","EMT_INVERSOR39","255 - PHB SOLAR ENERGY","EMT 7 - CANADIAN13","414 - CSI-5KTL1P-GI-FL"]
["EMT_MODULO40","81 - EMBRAR","EMT 45 - AXITEC5","48 - AC310P/156-72S - 300W","EMT_INVERSOR40","256 - KSTAR SOLAR ","EMT 7 - CANADIAN14","500 - CSI-30KTL-GI-L"]
["EMT_MODULO41","82 - HORUS","EMT 45 - AXITEC6","49 - AC310P/156-72S - 310W","EMT_INVERSOR41","258 - SERRANA SOLAR ENERGY","EMT 7 - CANADIAN15","513 - CSI-7KTL1 P-GI-FL"]
["EMT_MODULO42","83 - ZHEJIANG POWERWELL","EMT 45 - AXITEC7","50 - AC-270P/156-60S","EMT_INVERSOR42","261 - INDEFINIDO","EMT 7 - CANADIAN16","549 - CSI-30K-T400GL02-E"]
["EMT_MODULO43","84 - JUST SOLAR","EMT 45 - AXITEC8","51 - AC-265M/156-60S","EMT_INVERSOR43","263 - OMINIK NEW ENERGY","EMT 7 - CANADIAN17","563 - CSI-3K-S22002"]
["EMT_MODULO44","85 - ENERGIA PLENA","EMT 45 - AXITEC9","1417 - AC-330P/72S","EMT_INVERSOR44","264 - REFUSOL ENERGY","EMT 7 - CANADIAN18","566 -  CSI-40K-T500"]
["EMT_MODULO45","86 - MTSUBISHI","EMT 47 - CSUN1","57 - CSUN235-60P","EMT_INVERSOR45","271 - ELGIN","EMT 7 - CANADIAN19","592 - CSI-60KTL-GI-HFL"]
["EMT_MODULO46","87 - W SOLAR","EMT 47 - CSUN2","58 - CSUN240-60P","EMT_INVERSOR46","277 - SOLAR EDGE","EMT 7 - CANADIAN20","636 - CSI-25KTL-GI-L"]
["EMT_MODULO47","88 - ENERGIA PRÓPRIA","EMT 47 - CSUN3","59 - CSUN245-60P","EMT_INVERSOR47","278 - SUNNY HIGHPOWER PEAK","EMT 7 - CANADIAN21","639 - CSI-75K-T400GL02-E"]
["EMT_MODULO48","89 - G&P ENERGY","EMT 47 - CSUN4","60 - CSUN250-60M","EMT_INVERSOR48","279 - SUNNY TRIPOWER","EMT 7 - CANADIAN22","652 - CSI-9K-S22002-ED"]
["EMT_MODULO49","90 - HIMIN","EMT 47 - CSUN5","61 - CSUN250-60P","EMT_INVERSOR49","280 - GOODWE","EMT 7 - CANADIAN23","670 - CSI-20K-T400GL01-E"]
["EMT_MODULO50","91 - HAREON SOLAR","EMT 47 - CSUN6","62 - CSUN255-60M","EMT_INVERSOR50","282 - HUAWEI","EMT 7 - CANADIAN24","688 - CSI-7K-S22002-ED"]
["EMT_MODULO51","92 - CENTENNIAL GLOBAL","EMT 47 - CSUN7","63 - CSUN260-60M","EMT_INVERSOR51","283 - SOLIS","EMT 7 - CANADIAN25","723 - CSI-15K-T400GL01-E"]
["EMT_MODULO52","93 - VIGEST SOLAR","EMT 47 - CSUN8","64 - CSUN265-60M","EMT_INVERSOR52","291 - INTELBRAS","EMT 7 - CANADIAN26","762 - CSI-40KTL-GI-FL"]
["EMT_MODULO53","94 - TENKA SOLAR","EMT 47 - CSUN9","65 - CSUN290-72P","EMT_INVERSOR53","292 - HOYMILES","EMT 7 - CANADIAN27","910 - CSI-125KTL-GI-E"]
["EMT_MODULO54","95 - BLUESUN","EMT 47 - CSUN10","66 - CSUN310-72P","EMT_INVERSOR54","293 - ELGIN","EMT 7 - CANADIAN28","927 -  CSI-25K-T400GL02-E"]
["EMT_MODULO55","96 - POWEWELL","EMT 47 - CSUN11","515 - CSUN270-60M","EMT_INVERSOR55","295 - EAST","EMT 7 - CANADIAN29","1019 - CSI-3K-S22002-ED"]
["EMT_MODULO56","98 - SOLUXTEC","EMT 47 - CSUN12","516 - CSUN320-72M","EMT_INVERSOR56","298 - DEYE","EMT 7 - CANADIAN30","1037 - CSI-5K-S22002-E"]
["EMT_MODULO57","99 - FC SOLAR","EMT 47 - CSUN13","517 - CSUN265-60P","EMT_INVERSOR57","301 - KEHUA TECH","EMT 7 - CANADIAN31","1203 - CSI-40K-T400GL02-E"]
["EMT_MODULO58","100 - TIANWEI","EMT 47 - CSUN14","518 - CSUN255-60P","EMT_INVERSOR58","302 - BELENERGY","EMT 7 - CANADIAN32","1268 - CSI-60K-T400GL03-E"]
["EMT_MODULO59","101 - SUNHUA","EMT 47 - CSUN15","519 - CSUN260-60P","EMT_INVERSOR59","304 - GENYX SOLAR POWER","EMT 7 - CANADIAN33","1350 - CSI-250K-T800GL03-E"]
["EMT_MODULO60","102 - YINXIG","EMT 47 - CSUN16","521 - CSUN305-72P","EMT_INVERSOR60","307 - ELSYS EQUIPAMENTOS ELETRÔNICOS LTDA","EMT 7 - CANADIAN34","1370 - CSI-100K-T400GL02-E"]
["EMT_MODULO61","103 - CHINALAND","EMT 47 - CSUN17","525 - CSUN260-60P","EMT_INVERSOR61","310 - MOSO","EMT 9 - FRONIUS1","15 - FRONIUS GALVO1,5"]
["EMT_MODULO62","105 - ALEO","EMT 47 - CSUN18","526 - CSUN265-60P","EMT_INVERSOR62","312 - HELT","EMT 9 - FRONIUS2","16 - FRONIUS GOLVO 2,0"]
["EMT_MODULO63","106 - REC","EMT 47 - CSUN19","527 - CSUN300-72P","EMT_INVERSOR63","315 - BEDINSOLAR","EMT 9 - FRONIUS3","17 - FRONIUS GALVO 2,5"]
["EMT_MODULO64","107 - DAQO","EMT 47 - CSUN20","528 - CSUN305-72P","EMT_INVERSOR64","320 - RENAC POWER TECHNOLOGY CO.LTD.","EMT 9 - FRONIUS4","18 - FRONIUS GALVO 3,0"]
["EMT_MODULO65","108 - GLOBO BRASIL","EMT 47 - CSUN21","530 - CSUN315-72P","EMT_INVERSOR65","323 - LIVOLTEK POWER CO. LTD","EMT 9 - FRONIUS5","19 - PRIMO 8.2-1"]
["EMT_MODULO66","109 - GCL","EMT 47 - CSUN22","531 - CSUN260-60M","EMT_INVERSOR66","324 - EMPALUX","EMT 9 - FRONIUS6","20 - PRIMO 4.0-1"]
["EMT_MODULO67","110 - LERRI SOLAR","EMT 47 - CSUN23","534 - CSUN275-60M","EMT_INVERSOR67","326 - KOMECO IMPORTADORA EXPORTADORA INDUSTRIA E COMERCIO LTDA ","EMT 9 - FRONIUS7","21 - PRIMO 6.0-1"]
["EMT_MODULO68","111 - YINGLI ENERGY","EMT 47 - CSUN24","535 - CSUN310-72M","EMT_INVERSOR68","334 - CHINT POWER","EMT 9 - FRONIUS8","22 - PRIMO 3.0-1"]
["EMT_MODULO69","112 - EGING PV","EMT 47 - CSUN25","536 - CSUN315-72M","EMT_INVERSOR69","335 -  INVT POWER SYSTEM(SHENZHEN)CO., LTD.","EMT 9 - FRONIUS9","23 - PRIMO 5.0-1"]
["EMT_MODULO70","113 - SUNRISE","EMT 47 - CSUN26","1599 - CSP18-72H ","EMT_INVERSOR70","336 - ODEX SOLAR","EMT 9 - FRONIUS10","108 - ECO 25.0-3-S"]
["EMT_MODULO71","115 - SUNOWE","EMT 48 - QSOLAR1","56 - HG-140","EMT_INVERSOR71","340 - DASS TECH CO., LTD","EMT 9 - FRONIUS11","126 - SYMO 20.0-3"]
["EMT_MODULO72","116 - ECOFORCE","EMT 49 - ERA SOLAR1","210 - ESPMC150","EMT_INVERSOR72","346 - KOFV","EMT 9 - FRONIUS12","127 - SYMO 15.0-3"]
["EMT_MODULO73","117 - SINGFO SOLAR","EMT 49 - ERA SOLAR2","211 - ESPMC260","EMT_INVERSOR73","347 - FOXESS","EMT 9 - FRONIUS13","132 - ECO 27.0-3-S"]
["EMT_MODULO74","118 - JA SOLAR","EMT 49 - ERA SOLAR3","212 - ESPMC310","EMT_INVERSOR74","348 - SOLAX POWER","EMT 9 - FRONIUS14","332 - SYMO 12.5-3-M"]
["EMT_MODULO75","119 - SR SOLAR","EMT 49 - ERA SOLAR4","1008 - ESPSC390M","EMT_INVERSOR75","350 - KEHUA TECH","EMT 9 - FRONIUS15","424 - SYMO 3.0-3-M"]
["EMT_MODULO76","120 - KVA","EMT 49 - ERA SOLAR5","1154 - ESPMC 335","EMT_INVERSOR76","354 - HYPONTECH ","EMT 9 - FRONIUS16","558 - PRIMO 5.0-1"]
["EMT_MODULO77","121 - KYOCERA","EMT 49 - ERA SOLAR6","1179 - ESPMC330 ","EMT_INVERSOR77","355 - SHENZHEN HOPEWIND ELECTRIC CO., LTD","EMT 9 - FRONIUS17","630 - SYMO BR 12.0-3 - 11,995W"]
["EMT_MODULO78","122 - KRIPT","EMT 49 - ERA SOLAR7","1878 - ESPMC-325P","EMT_INVERSOR78","361 - NINGBO SUNWAYS TECHNOLOGIES CO., LTD","EMT 9 - FRONIUS18","638 - SYMO BRASIL 12.0-3 W "]
["EMT_MODULO79","123 - AIDUOPV","EMT 49 - ERA SOLAR8","2091 - ESPHSC550M\r","EMT_INVERSOR79","362 - TSUN","EMT 9 - FRONIUS19","719 - SYMO 25.0-3-S 25KW "]
["EMT_MODULO80","124 -  I9 SOL","EMT 49 - ERA SOLAR9","2220 - ESPHSC555","EMT_INVERSOR80","363 - HONOR SOLAR TECHNOLOGY","EMT 9 - FRONIUS20","724 - SYMO 17.5-3-M"]
["EMT_MODULO81","125 - SUOYANG NEW ENERGY","EMT 50 - BIT SOLAR1","70 - PFVBS300W","EMT_INVERSOR81","364 - SOLIS","EMT 9 - FRONIUS21","766 - SYMO-10.0-3"]
["EMT_MODULO82","126 - JA SOLAR","EMT 52 - RENESOLA1","73 - JC200S-24-DB","EMT_INVERSOR82","370 - ENPHASE","EMT 9 - FRONIUS22","773 - PRIMO 8.0-2 "]
["EMT_MODULO83","127 - SUOYANG","EMT 52 - RENESOLA2","74 - JC260S-24-BB","EMT_INVERSOR83","378 -  GENERAL ELECTRIC COMPANY","EMT 9 - FRONIUS23","987 - TAURO ECO 50-3-D"]
["EMT_MODULO84","128 - FIRSTOPTION SOLAR","EMT 52 - RENESOLA3","75 - JC145M-12-GBV","EMT_INVERSOR84","380 - SOLPLANET","EMT 9 - FRONIUS24","1048 - SYMO BR 15.0-3"]
["EMT_MODULO85","129 - SUNOWE","EMT 52 - RENESOLA4","76 - JC140M-12-GB","EMT_INVERSOR85","382 - SOLPLANET","EMT 9 - FRONIUS25","1094 - MID 20TL3-XL"]
["EMT_MODULO86","130 - TRUNSUN","EMT 52 - RENESOLA5","77 - JC145M-12-GB","EMT_INVERSOR86","384 - AFORE","EMT 9 - FRONIUS26","1280 - TAURO ECO 100-3-D"]
["EMT_MODULO87","132 - PROSPSOLAR","EMT 52 - RENESOLA6","78 - JC145S-12-GB","EMT_INVERSOR87","392 - OMNIKSOL","EMT 9 - FRONIUS27","1326 - SYMO 12.0-3 208-240"]
["EMT_MODULO88","133 - MINASOL","EMT 52 - RENESOLA7","79 - JC150M-12GBV","EMT_INVERSOR88","393 - NHS","EMT 9 - FRONIUS28","1349 - TAURO ECO 100-3-P"]
["EMT_MODULO89","134 - MORI","EMT 52 - RENESOLA8","80 - JC150S-12-GB","EMT_INVERSOR89","395 - GEP","EMT 10 - INGETEAM LTDA1","24 - INGECONSUN 3 TL M"]
["EMT_MODULO90","135 - ALPERT ONE","EMT 52 - RENESOLA9","81 - JC190S-24-DB","EMT_INVERSOR90","400 - FIMER","EMT 10 - INGETEAM LTDA2","25 - INGECONSUN 5 TL M"]
["EMT_MODULO91","136 - QXPV SOLAR","EMT 52 - RENESOLA10","82 - JC195S-24-DB","EMT_INVERSOR91","401 - LEVEROS","EMT 10 - INGETEAM LTDA3","789 - SUN 160TL PRO"]
["EMT_MODULO92","137 - SHINSUNG SOLAR ENERGY","EMT 52 - RENESOLA11","83 - JC230M-24-BB","EMT_INVERSOR92","402 - BYD","EMT 10 - INGETEAM LTDA4","904 - SUN-160TL-PRO\r"]
["EMT_MODULO93","138 - LUXEN","EMT 52 - RENESOLA12","84 - JC235M-24-BB","EMT_INVERSOR93","403 - WDC","EMT 10 - INGETEAM LTDA5","977 -  INGECON SUN 100TL"]
["EMT_MODULO94","139 - PANASONIC","EMT 52 - RENESOLA13","85 - JC240M-24-BB","EMT_INVERSOR94","404 - NEXEN","EMT 10 - INGETEAM LTDA6","978 - INGECON SUN 40TL"]
["EMT_MODULO95","140 - MULTISOLAR","EMT 52 - RENESOLA14","86 - JC245M-24-BB","EMT_INVERSOR95","405 - HYPPONTECH","EMT 11 - GROWATT1","26 - 5500MTL-S"]
["EMT_MODULO96","141 - ANERN","EMT 52 - RENESOLA15","87 - JC245M-24-BBV","EMT_INVERSOR96","407 - NXN5K","EMT 11 - GROWATT2","28 - 4200MTL-S"]
["EMT_MODULO97","142 - PRISMA","EMT 52 - RENESOLA16","88 - JC245S-24-BB","EMT_INVERSOR97","410 - TECH POWER","EMT 11 - GROWATT3","29 - 3600MTL-S"]
["EMT_MODULO98","143 - HETECH ENERGY","EMT 52 - RENESOLA17","89 - JC250M-24-BB","EMT_INVERSOR98","411 - WDC","EMT 11 - GROWATT4","30 - 3000MTL-S"]
["EMT_MODULO99","144 - SOLARNOVA","EMT 52 - RENESOLA18","90 - JC250M-24-BBV","EMT_INVERSOR99","415 - NEXEN","EMT 11 - GROWATT5","31 - 2500MTL-S"]
["EMT_MODULO100","145 - QSOLAR","EMT 52 - RENESOLA19","92 - JC255M-24-BB","EMT_INVERSOR100","418 - HYPPONTECH","EMT 11 - GROWATT6","32 - 300 S"]
["EMT_MODULO101","147 - SUNRISE SOLAR TEC CO","EMT 52 - RENESOLA20","93 - JC255M-24-BBV","EMT_INVERSOR101","421 - AUSTA","EMT 11 - GROWATT7","33 - 2000 S"]
["EMT_MODULO102","149 - HT","EMT 52 - RENESOLA21","94 - JC255S-24-BB","EMT_INVERSOR102","425 - HOPWIND","EMT 11 - GROWATT8","34 - 1500 S"]
["EMT_MODULO103","150 - HECKERT SOLAR GMBH","EMT 52 - RENESOLA22","95 - JC260M-24-BBV","EMT_INVERSOR103","427 - SOLAR MAXX TECH","EMT 11 - GROWATT9","35 - 1000 S"]
["EMT_MODULO104","151 - TRAPAYSOLAR","EMT 52 - RENESOLA23","96 - JC280M-24-AB","EMT_INVERSOR104","433 - TBEA","EMT 12 - INTERNACIINAL COMMERCE RECIFE S.A.1","36 - ECO-INV-600W"]
["EMT_MODULO105","152 - AIDE SOLAR","EMT 52 - RENESOLA24","97 - JC285M-24-AB",null,null,"EMT 13 - JOSIAS JASMELINO FERREIRA - ME 1","37 - SOLARTECD 5000"]
["EMT_MODULO106","153 - HOLYSOLAR","EMT 52 - RENESOLA25","98 - JC290M-24-AB",null,null,"EMT 14 - SAJ1","38 - SUNUNO PLUS 3K-M"]
["EMT_MODULO107","154 - RENESOLA","EMT 52 - RENESOLA26","99 - JC290M-24-ABV",null,null,"EMT 14 - SAJ2","39 - SUNUNO PLUS 4K-M"]
["EMT_MODULO108","155 - BLD SOLAR","EMT 52 - RENESOLA27","100 - JC295M-24-AB",null,null,"EMT 14 - SAJ3","40 - SUNUNO PLUS 5K-M"]
["EMT_MODULO109","156 - RISEN","EMT 52 - RENESOLA28","101 - JC295M-24-ABV",null,null,"EMT 14 - SAJ4","41 - SUNUNO PLUS 2.5K"]
["EMT_MODULO110","157 - QUALILED","EMT 52 - RENESOLA29","102 - JC300M-24-AB",null,null,"EMT 14 - SAJ5","42 - SUNUNO PLUS 2K"]
["EMT_MODULO111","158 - RIOSOLAR","EMT 52 - RENESOLA30","103 - JC300M-24-ABV",null,null,"EMT 14 - SAJ6","43 - SUNUNO PLUS 1.5K"]
["EMT_MODULO112","163 - BOSH","EMT 52 - RENESOLA31","104 - JC305M-24-ABV",null,null,"EMT 14 - SAJ7","44 - SUNUNO PLUS 1K"]
["EMT_MODULO113","164 - SOALR WORLD","EMT 52 - RENESOLA32","105 - JC90S-12HB",null,null,"EMT 14 - SAJ8","393 - R5-8K-S2"]
["EMT_MODULO114","165 - KOMAES","EMT 52 - RENESOLA33","106 - JC95S-12HB",null,null,"EMT 14 - SAJ9","409 - R5-5K-S2"]
["EMT_MODULO115","166 - SHINEFAR","EMT 52 - RENESOLA34","1901 - RS3-455MB-E3",null,null,"EMT 14 - SAJ10","427 - SUNTRIO PLUS 25K"]
["EMT_MODULO116","167 - TRX SOLAR","EMT 52 - RENESOLA35","1914 - RS3-455MB-E3",null,null,"EMT 14 - SAJ11","462 - SUNTRIO PLUS 20K"]
["EMT_MODULO117","168 - SOLAR TECH","EMT 52 - RENESOLA36","2158 - RS6-570N-E3",null,null,"EMT 14 - SAJ12","482 - SUNTRIO PLUS 60K"]
["EMT_MODULO118","169 - KDM KINGDOM SOLAR","EMT 53 - Q-CELLS1","107 - QBASEG2 240",null,null,"EMT 14 - SAJ13","501 - R5-2K-S1"]
["EMT_MODULO119","170 - SOLARGIX","EMT 53 - Q-CELLS2","108 - QPROG2 240",null,null,"EMT 14 - SAJ14","510 - R5-7K-S2"]
["EMT_MODULO120","171 - SOLARIA","EMT 53 - Q-CELLS3","109 - QSMARTUFL110",null,null,"EMT 14 - SAJ15","512 - R5-6K-S2"]
["EMT_MODULO121","172 - SOLARIS ","EMT 54 - BRASIL SOLAR1","110 - BSL23093",null,null,"EMT 14 - SAJ16","533 - R5-12K-T2"]
["EMT_MODULO122","173 - SOLARTERRA","EMT 54 - BRASIL SOLAR2","111 - BSL240P3",null,null,"EMT 14 - SAJ17","542 - R5-3K-S1 "]
["EMT_MODULO123","174 - SOLARTERRA","EMT 54 - BRASIL SOLAR3","114 - BSL250P3",null,null,"EMT 14 - SAJ18","560 - R5-3K-S2"]
["EMT_MODULO124","175 - SOLAR LEADING","EMT 55 - LINUO1","112 - LN240(30)P-3-240",null,null,"EMT 14 - SAJ19","568 - R5-4K-S2"]
["EMT_MODULO125","176 - TALESUN - TSUN","EMT 56 - BRASOLAR1","115 - TM-M6-60-270",null,null,"EMT 14 - SAJ20","578 - R5-17K-T2 "]
["EMT_MODULO126","178 - MEYER BURGER","EMT 56 - BRASOLAR2","116 - TM-M6-82-320",null,null,"EMT 14 - SAJ21","628 - SUNUNO PLUS 8K"]
["EMT_MODULO127","179 - STIZ","EMT 56 - BRASOLAR3","117 - TM-P6-60-260",null,null,"EMT 14 - SAJ22","681 - R5-20K-T2"]
["EMT_MODULO128","180 - SUN HOME ","EMT 56 - BRASOLAR4","118 - TM-P6-72-310",null,null,"EMT 14 - SAJ23","685 - SUNTRIO PLUS 33K"]
["EMT_MODULO129","181 - S-ENERGY","EMT 57 - UP SOLAR1","119 - UP-M260P",null,null,"EMT 14 - SAJ24","718 - SUNUNO PLUS 6K-M"]
["EMT_MODULO130","185 - MEMC-SUNEDISON","EMT 57 - UP SOLAR2","120 - UP-M265P",null,null,"EMT 14 - SAJ25","787 - R5-15K-T2"]
["EMT_MODULO131","186 - WARIS","EMT 57 - UP SOLAR3","121 - UP-M310P",null,null,"EMT 14 - SAJ26","807 - SUNTRIO 40K"]
["EMT_MODULO132","187 - SUNLIGHT","EMT 57 - UP SOLAR4","122 - UP-M315P",null,null,"EMT 14 - SAJ27","829 - SUNTRIO PLUS 40K"]
["EMT_MODULO133","188 - SUNEDISON","EMT 57 - UP SOLAR5","123 - UP-M150P(9X4)",null,null,"EMT 14 - SAJ28","863 - SUNTRIO PLUS-35K-LV"]
["EMT_MODULO134","189 - SOLVIS","EMT 57 - UP SOLAR6","124 - UP-M150P(6X6)",null,null,"EMT 14 - SAJ29","880 - SUNTRIO PLUS 50K"]
["EMT_MODULO135","190 - LINUO POWER","EMT 57 - UP SOLAR7","1709 - UP-M340P",null,null,"EMT 14 - SAJ30","1030 - R5-6K-S2-15"]
["EMT_MODULO136","192 - OPEN RENEWABLES","EMT 57 - UP SOLAR8","1734 - UP-M555MH",null,null,"EMT 14 - SAJ31","1031 - R6-15K-T2-32-LV"]
["EMT_MODULO137","193 - TECHEN TECHNOLOGIES","EMT 57 - UP SOLAR9","2182 - UP-M550MH",null,null,"EMT 14 - SAJ32","1038 - R5-8K-S2-15"]
["EMT_MODULO138","195 - SUNPOWER","EMT 58 - FERRANIA SOLIS1","125 - AP60-255",null,null,"EMT 14 - SAJ33","1047 - R5-5K-S2-15"]
["EMT_MODULO139","196 - SUNPOWER CORPORATION","EMT 59 - BYD1","71 - BYD140P6-18",null,null,"EMT 14 - SAJ34","1085 - R6-20K-T3-32-LV"]
["EMT_MODULO140","198 - RESUN SOLAR","EMT 59 - BYD2","72 - BYD240P6-30",null,null,"EMT 14 - SAJ35","1091 - R6-20K-T2-32"]
["EMT_MODULO141","199 - SENGI SOLAR","EMT 59 - BYD3","126 - BYD250P6C-30",null,null,"EMT 14 - SAJ36","1102 - R6-50K-T4-32"]
["EMT_MODULO142","200 - HAREON SOLAR","EMT 59 - BYD4","127 - BYD255P6C-30",null,null,"EMT 14 - SAJ37","1107 - R6-40K-T4-32"]
["EMT_MODULO143","201 - AEG","EMT 59 - BYD5","128 - BYD260P6C-30",null,null,"EMT 14 - SAJ38","1161 - R5-3K-S1- 15"]
["EMT_MODULO144","202 - LUXEN","EMT 59 - BYD6","129 - BYD315P6C-36",null,null,"EMT 14 - SAJ39","1162 - R6-30K-T4-32-LV"]
["EMT_MODULO145","203 - SHINE SOLAR","EMT 59 - BYD7","130 - BYD130P6C-18",null,null,"EMT 14 - SAJ40","1174 - R6-10K-S3"]
["EMT_MODULO146","204 - USEENERGY","EMT 59 - BYD8","131 - BYD255P6C-30-DG",null,null,"EMT 14 - SAJ41","1207 - R5-4K-S2-15"]
["EMT_MODULO147","205 - UNI-X","EMT 59 - BYD9","132 - BYD260P6C-30-DG",null,null,"EMT 14 - SAJ42","1208 - R6-50K-T4-32"]
["EMT_MODULO148","206 - YISOLAR","EMT 59 - BYD10","133 - BYD310P6C-36-DG",null,null,"EMT 14 - SAJ43","1263 - R6-8K-S3"]
["EMT_MODULO149","207 - LINUO POWER","EMT 59 - BYD11","134 - BYD315P6C-36-DG",null,null,"EMT 14 - SAJ44","1277 - R6-25K-T2-32"]
["EMT_MODULO150","208 - SUNRISE","EMT 59 - BYD12","135 - BYD250P6C-30-DG",null,null,"EMT 14 - SAJ45","1290 - R6-33K-T3-32"]
["EMT_MODULO151","209 - TRINA","EMT 59 - BYD13","136 - BYD250P6D-30",null,null,"EMT 14 - SAJ46","1294 - SUNTRIO PLUS 30K-LV"]
["EMT_MODULO152","211 - SUNTECH","EMT 59 - BYD14","137 - BYD255P6D-30",null,null,"EMT 14 - SAJ47","1306 - R5-7K-S2-15"]
["EMT_MODULO153","212 - SERAPHIM SOLAR","EMT 59 - BYD15","138 - BYD260P6D-30",null,null,"EMT 14 - SAJ48","1327 - R5-8K-T2"]
["EMT_MODULO154","214 - RISEN SOLAR","EMT 59 - BYD16","139 - BYD265P6D-30",null,null,"EMT 14 - SAJ49","1335 - R5-10K-T2-15"]
["EMT_MODULO155","215 - FUXING SOLAR","EMT 59 - BYD17","140 - BYD310P6D-36",null,null,"EMT 15 - ECOSOLYS1","45 - ECOS-1000"]
["EMT_MODULO156","216 - SUNTELLITE","EMT 59 - BYD18","141 - BYD320P6D-36",null,null,"EMT 15 - ECOSOLYS2","46 - ECOS-2000"]
["EMT_MODULO157","218 - SCHUTTEN","EMT 59 - BYD19","142 - BYD325P6D-36",null,null,"EMT 15 - ECOSOLYS3","369 - ES GT - 05K"]
["EMT_MODULO158","219 - YINGLI SOLAR","EMT 59 - BYD20","143 - BYD315P6D-36",null,null,"EMT 15 - ECOSOLYS4","460 - ECOS-3000"]
["EMT_MODULO159","220 - HILIGTH SOLAR","EMT 59 - BYD21","916 - BYD330-PHK-36-5B",null,null,"EMT 15 - ECOSOLYS5","524 - ECOS 2K PLUS"]
["EMT_MODULO160","221 - E+SOLAR","EMT 59 - BYD22","919 - 325 P6C-36",null,null,"EMT 15 - ECOSOLYS6","570 - ES GT-60K"]
["EMT_MODULO161","222 - HUASHUN-ZATECH","EMT 59 - BYD23","956 - BYD325-PHK-36-5B",null,null,"EMT 15 - ECOSOLYS7","599 - ES GT-12K"]
["EMT_MODULO162","223 - ELFIE","EMT 59 - BYD24","957 - 330P6K-36",null,null,"EMT 15 - ECOSOLYS8","600 - ES GT-10K"]
["EMT_MODULO163","224 - WINACO","EMT 59 - BYD25","969 - 335P6K-36",null,null,"EMT 15 - ECOSOLYS9","649 - ES GT-16K"]
["EMT_MODULO164","225 - DU APOLLO","EMT 59 - BYD26","1012 - BYD335-PHK-36-5B",null,null,"EMT 15 - ECOSOLYS10","697 - ES GT-10K"]
["EMT_MODULO165","226 - FIRST SOLAR","EMT 59 - BYD27","1128 - 400MIK-36",null,null,"EMT 15 - ECOSOLYS11","732 - ES GT 20K"]
["EMT_MODULO166","228 - FIRST SOLAR","EMT 59 - BYD28","1133 - 340PHK-36",null,null,"EMT 15 - ECOSOLYS12","834 - ES GT-08K-V2"]
["EMT_MODULO167","229 - NEXPOWER","EMT 59 - BYD29","1158 - 365M6K-36 ",null,null,"EMT 15 - ECOSOLYS13","1004 - ES GT-10K-V2"]
["EMT_MODULO168","230 - AVANCIS","EMT 59 - BYD30","1182 - 340PIK-36",null,null,"EMT 15 - ECOSOLYS14","1138 - ES GT-30K"]
["EMT_MODULO169","231 - SOLIKER","EMT 59 - BYD31","1210 - 390M7K-36 ",null,null,"EMT 17 - RENOVIGI1","51 - SF1600TL"]
["EMT_MODULO170","232 - CALYXO","EMT 59 - BYD32","1211 - BYD345-PHK-36-5B",null,null,"EMT 17 - RENOVIGI2","52 - SF3000TL"]
["EMT_MODULO171","233 - GE","EMT 59 - BYD33","1280 - 340P6K-36",null,null,"EMT 17 - RENOVIGI3","53 - SF5000TL"]
["EMT_MODULO172","235 - RISEN SOLAR","EMT 59 - BYD34","1316 - 335 P6C - 36",null,null,"EMT 17 - RENOVIGI4","100 - RENO-50K"]
["EMT_MODULO173","240 - TP672P","EMT 59 - BYD35","1342 - 335 PHK-36-4BB",null,null,"EMT 17 - RENOVIGI5","102 - SF 3KTN"]
["EMT_MODULO174","242 - RESUN ","EMT 59 - BYD36","1356 - BYD PIK-36-SERIES-5BB 335W",null,null,"EMT 17 - RENOVIGI6","112 - SF5KTN"]
["EMT_MODULO175","246 - GCL","EMT 59 - BYD37","1401 - BYD 335PHK-36 - 535W",null,null,"EMT 17 - RENOVIGI7","147 - ST20000TL"]
["EMT_MODULO176","248 - GCL SOLAR","EMT 59 - BYD38","1415 - BYD380-MIK-36-5B",null,null,"EMT 17 - RENOVIGI8","179 - RENO-60K"]
["EMT_MODULO177","250 - DAH","EMT 59 - BYD39","1529 - 400M7K36",null,null,"EMT 17 - RENOVIGI9","190 - RENO 1500H"]
["EMT_MODULO178","254 - JINKO","EMT 59 - BYD40","1543 - BYD395M7K",null,null,"EMT 17 - RENOVIGI10","225 - ST12000 TL"]
["EMT_MODULO179","257 - Q CELLS","EMT 59 - BYD41","1570 - BYD400-MIC-36",null,null,"EMT 17 - RENOVIGI11","226 - RENO500"]
["EMT_MODULO180","262 - INDEFINIDO","EMT 59 - BYD42","1574 - 330P6C-36",null,null,"EMT 17 - RENOVIGI12","228 - RENO 500"]
["EMT_MODULO181","265 - AMERISOLAR","EMT 59 - BYD43","1623 - 360M6K-36",null,null,"EMT 17 - RENOVIGI13","262 - RENO 20K LV"]
["EMT_MODULO182","266 - BALFAR","EMT 59 - BYD44","1685 - 400MIK-36",null,null,"EMT 17 - RENOVIGI14","266 - RENO3000HD"]
["EMT_MODULO183","267 - UPSOLAR","EMT 59 - BYD45","1705 - BYD450MGTK-36 ",null,null,"EMT 17 - RENOVIGI15","270 - RENO 5K PLUS"]
["EMT_MODULO184","269 - ULICA","EMT 59 - BYD46","1710 - BYD370-MBK-36",null,null,"EMT 17 - RENOVIGI16","286 - RENO 10K"]
["EMT_MODULO185","270 - TRINA","EMT 59 - BYD47","1732 - BYD445MGTK-36",null,null,"EMT 17 - RENOVIGI17","296 - RENO 4K PLUS"]
["EMT_MODULO186","272 - AIUDUO","EMT 59 - BYD48","1752 - 335PHK-36",null,null,"EMT 17 - RENOVIGI18","298 - RENO 30K LV"]
["EMT_MODULO187","273 - MINASOL","EMT 59 - BYD49","1776 - BYD530MLK-36",null,null,"EMT 17 - RENOVIGI19","304 - RENO 3K"]
["EMT_MODULO188","274 - HECKERT","EMT 59 - BYD50","1809 - 450MGTK-36",null,null,"EMT 17 - RENOVIGI20","322 - RENO 3K PLUS"]
["EMT_MODULO189","275 - Q.PEAK ","EMT 59 - BYD51","1813 - BYD 335PHK-36",null,null,"EMT 17 - RENOVIGI21","335 - G3000TL"]
["EMT_MODULO190","276 - SUNERGY","EMT 59 - BYD52","1861 - BYD535MLK-36",null,null,"EMT 17 - RENOVIGI22","339 - RENO 8K PLUS"]
["EMT_MODULO191","281 - Q.PRIME","EMT 59 - BYD53","1900 - MGK-36 - 455W",null,null,"EMT 17 - RENOVIGI23","350 - RENO 10K PLUS"]
["EMT_MODULO192","284 - STAVE","EMT 59 - BYD54","1907 - BYD– MLK-36 540W",null,null,"EMT 17 - RENOVIGI24","357 - RENO 8K"]
["EMT_MODULO193","288 - ASTROSEMI ENERGY","EMT 59 - BYD55","1932 - MLTK-36-535W",null,null,"EMT 17 - RENOVIGI25","417 - RENO 40K"]
["EMT_MODULO194","290 - INTELBRAS ENERGY","EMT 59 - BYD56","1939 - BYD545MLK-36",null,null,"EMT 17 - RENOVIGI26","428 - RENO-560"]
["EMT_MODULO195","296 - LONGI SOLAR","EMT 59 - BYD57","1958 - BYD540MLTK",null,null,"EMT 17 - RENOVIGI27","469 - RENO 75K NG"]
["EMT_MODULO196","299 - AE SOLAR","EMT 59 - BYD58","1962 - BYD540MLTK",null,null,"EMT 17 - RENOVIGI28","537 - RENO-110K-5G\r"]
["EMT_MODULO197","300 - HELIUS ENERGY","EMT 59 - BYD59","1981 - 540MLTK-36",null,null,"EMT 17 - RENOVIGI29","541 - RENO-110K-NG"]
["EMT_MODULO198","302 - BELENERGY","EMT 59 - BYD60","2018 - BYD400-MIK-36-5B",null,null,"EMT 17 - RENOVIGI30","561 - RENO 15K\r"]
["EMT_MODULO199","303 - HIPRO","EMT 59 - BYD61","2045 - 535 MLK-36",null,null,"EMT 17 - RENOVIGI31","721 - RENO-7.7K"]
["EMT_MODULO200","305 - RENOVIGI","EMT 59 - BYD62","2065 - MBK-36-SERIE-5P",null,null,"EMT 17 - RENOVIGI32","777 - RENO 30K-NG"]
["EMT_MODULO201","306 - ELGIN","EMT 59 - BYD63","2072 - BYD-530MLTK-36",null,null,"EMT 17 - RENOVIGI33","812 - RENO 5K PLUS"]
["EMT_MODULO202","309 - PHONO","EMT 59 - BYD64","2073 - BYD-520MLTK-36",null,null,"EMT 17 - RENOVIGI34","873 - RENO-5K-HC"]
["EMT_MODULO203","311 - OSDA","EMT 59 - BYD65","2074 - BYD-525MLTK-36",null,null,"EMT 17 - RENOVIGI35","891 - RENO-3K-HC"]
["EMT_MODULO204","313 - SUNOVA","EMT 59 - BYD66","2092 - BYD455MGTK-36",null,null,"EMT 17 - RENOVIGI36","907 - RENO-4K-HC"]
["EMT_MODULO205","315 - BEDINSOLAR","EMT 59 - BYD67","2103 - BYD-450MIK-36",null,null,"EMT 17 - RENOVIGI37","928 - RENO-40K-NG-HC"]
["EMT_MODULO206","317 - JETION","EMT 59 - BYD68","2123 - MLK-36 540WP",null,null,"EMT 17 - RENOVIGI38","960 - RENO-30K-NG-HC"]
["EMT_MODULO207","318 - BEYONDSUN","EMT 61 - CANADIAN1","144 - CS6P235P",null,null,"EMT 17 - RENOVIGI39","983 - RENO-10K-HC"]
["EMT_MODULO208","319 - EMPALUX","EMT 61 - CANADIAN2","145 - CS6P240P",null,null,"EMT 17 - RENOVIGI40","1028 - RENO-20K-LV-NG-HC"]
["EMT_MODULO209","321 - SOPRANO","EMT 61 - CANADIAN3","146 - CS6P245P",null,null,"EMT 17 - RENOVIGI41","1199 - RENO-15K-HC"]
["EMT_MODULO210","325 - KOMECO","EMT 61 - CANADIAN4","147 - CS6P250P",null,null,"EMT 17 - RENOVIGI42","1204 - RENO 20K HC"]
["EMT_MODULO211","328 - SOLPAC","EMT 61 - CANADIAN5","148 - CS6P-240M",null,null,"EMT 17 - RENOVIGI43","1253 - RMI 2000"]
["EMT_MODULO212","329 - RAYTECH","EMT 61 - CANADIAN6","149 - CS6P-245M",null,null,"EMT 18 - PHB1","54 - PHB1500-SS"]
["EMT_MODULO213","330 - JAYU SOLAR","EMT 61 - CANADIAN7","150 - CS6P-250M",null,null,"EMT 18 - PHB2","55 - PHB30000-SS"]
["EMT_MODULO214","333 - VSUN SOLAR","EMT 61 - CANADIAN8","151 - CS6K-270M",null,null,"EMT 18 - PHB3","56 - PHB4600-SS"]
["EMT_MODULO215","336 - ODEX SOLAR","EMT 61 - CANADIAN9","152 - CS6K-275M",null,null,"EMT 18 - PHB4","57 - PHB 20K-DT"]
["EMT_MODULO216","337 - SIRIUS","EMT 61 - CANADIAN10","153 - CS6K-260P-FG",null,null,"EMT 18 - PHB5","58 - PHB25K-DT"]
["EMT_MODULO217","338 - SINOSOLA","EMT 61 - CANADIAN11","154 - CS6P-265P",null,null,"EMT 18 - PHB6","59 - PHB14K-DT"]
["EMT_MODULO218","339 - LEAPTON","EMT 61 - CANADIAN12","155 - CS6X-315P-FG",null,null,"EMT 18 - PHB7","60 - PHB14K-DT"]
["EMT_MODULO219","341 - EXIOM","EMT 61 - CANADIAN13","156 - CS6X-315P",null,null,"EMT 18 - PHB8","61 - PHB1500-NS"]
["EMT_MODULO220","342 - NEXEN","EMT 61 - CANADIAN14","157 - CS6X310P",null,null,"EMT 18 - PHB9","62 - PHB3000-NS"]
["EMT_MODULO221","343 - SINOSOLA","EMT 61 - CANADIAN15","158 - CS6U-315P",null,null,"EMT 18 - PHB10","63 - PHB5000D-NS"]
["EMT_MODULO222","344 - BST4","EMT 61 - CANADIAN16","159 - CS6U-320P",null,null,"EMT 18 - PHB11","163 - PHB5000D-NS"]
["EMT_MODULO223","345 - KOFV","EMT 61 - CANADIAN17","160 - CS6K-280M",null,null,"EMT 18 - PHB12","217 - PHB35K-MT"]
["EMT_MODULO224","353 - ALMADEN","EMT 61 - CANADIAN18","161 - CS6U-335M",null,null,"EMT 18 - PHB13","223 - PHB - 5.0K"]
["EMT_MODULO225","356 - HERSHEY","EMT 61 - CANADIAN19","162 - CS6X-335M",null,null,"EMT 18 - PHB14","326 - PHB8500-MS"]
["EMT_MODULO226","357 - AUSTA ENERGY","EMT 61 - CANADIAN20","163 - CS6C-155P",null,null,"EMT 18 - PHB15","401 - PHB60K-MT"]
["EMT_MODULO227","358 - TEGULA","EMT 61 - CANADIAN21","164 - CS6K-270P-FG",null,null,"EMT 18 - PHB16","423 - PHB75K-MT"]
["EMT_MODULO228","359 - SPOLARPV","EMT 61 - CANADIAN22","165 - CS6K-275P-FG",null,null,"EMT 18 - PHB17","431 - PHB6000D-NS"]
["EMT_MODULO229","363 - HONOR ","EMT 61 - CANADIAN23","166 - CS6X-325P",null,null,"EMT 18 - PHB18","466 - PHB12KN-DT"]
["EMT_MODULO230","367 - XPOWER","EMT 61 - CANADIAN24","167 - CS6X-325P-FG",null,null,"EMT 18 - PHB19","467 - PHB50K-MT"]
["EMT_MODULO231","369 - SINE ENERGY","EMT 61 - CANADIAN25","875 - CS6U 325-P",null,null,"EMT 18 - PHB20","487 - PHB20K-MT"]
["EMT_MODULO232","374 - HONOR SOLAR","EMT 61 - CANADIAN26","876 - CS6U -330P",null,null,"EMT 18 - PHB21","538 - PHB36K-MT"]
["EMT_MODULO233","375 - SUNKET","EMT 61 - CANADIAN27","879 - CS6U-355P",null,null,"EMT 18 - PHB22","585 - PHB 1500-XS"]
["EMT_MODULO234","376 - HONOR SOLAR","EMT 61 - CANADIAN28","880 - CS6U-345P",null,null,"EMT 18 - PHB23","586 - PHB 8.5K-MS"]
["EMT_MODULO235","377 - WDC SOLAR","EMT 61 - CANADIAN29","882 - CS6U-335P",null,null,"EMT 18 - PHB24","590 - PHB21KT-DT"]
["EMT_MODULO236","379 - JNG","EMT 61 - CANADIAN30","891 - CS6K-275P",null,null,"EMT 18 - PHB25","591 - PHB15K-MT"]
["EMT_MODULO237","381 - WDC SOLAR","EMT 61 - CANADIAN31","893 - CS6U-350P",null,null,"EMT 18 - PHB26","722 - PHB5000T-DS"]
["EMT_MODULO238","383 - SUN&POWER MONO HALF CUT","EMT 61 - CANADIAN32","894 - CS3U-345P",null,null,"EMT 18 - PHB27","781 - PHB35KS-MT"]
["EMT_MODULO239","385 - SGV SOLAR","EMT 61 - CANADIAN33","896 - CS3U-355P",null,null,"EMT 18 - PHB28","785 - PHB85K-MT"]
["EMT_MODULO240","386 - RENESOLA","EMT 61 - CANADIAN34","900 - CS3U-370MS",null,null,"EMT 18 - PHB29","804 - PHB3000N-XS "]
["EMT_MODULO241","389 - QSOLAR","EMT 61 - CANADIAN35","903 - CS6U-335P",null,null,"EMT 18 - PHB30","811 - PHB780-XS"]
["EMT_MODULO242","391 - TIGER / JINCO","EMT 61 - CANADIAN36","909 - CS3U-345W",null,null,"EMT 18 - PHB31","851 - PHB13KT-DT"]
["EMT_MODULO243","394 - SOL","EMT 61 - CANADIAN37","917 - CS6P-260P",null,null,"EMT 18 - PHB32","924 - PHB73K-HT"]
["EMT_MODULO244","397 - RENESOLA","EMT 61 - CANADIAN38","920 - CS3U-350P",null,null,"EMT 18 - PHB33","943 - PHB6000-MS"]
["EMT_MODULO245","398 - SKY SOLLARIS","EMT 61 - CANADIAN39","923 - CS6XA-335",null,null,"EMT 18 - PHB34","992 - PHB8000MTL-S"]
["EMT_MODULO246","399 - TOPRAY","EMT 61 - CANADIAN40","925 - CS6X-330 P",null,null,"EMT 18 - PHB35","1071 - PHB12KF-DT"]
["EMT_MODULO247","406 - HANERSUN","EMT 61 - CANADIAN41","926 - CS3U-360MS",null,null,"EMT 18 - PHB36","1090 - PHB 1800N-XS"]
["EMT_MODULO248","408 - BLUESOL","EMT 61 - CANADIAN42","937 - CS6K-330P-FG",null,null,"EMT 18 - PHB37","1193 - PHB27K-MT"]
["EMT_MODULO249","409 - TSUN","EMT 61 - CANADIAN43","940 - CS6K -300MS",null,null,"EMT 18 - PHB38","1288 - PHB6000D-NS"]
["EMT_MODULO250","412 - AKCOME","EMT 61 - CANADIAN44","962 - CS3U-330P",null,null,"EMT 18 - PHB39","1311 - PHB2900D-NS"]
["EMT_MODULO251","413 - HT-SAAE","EMT 61 - CANADIAN45","965 - CS6U-340",null,null,"EMT 19 - PHD SISTEMAS DE ENERGIA INDUSTRI1","64 - KSG-FK-DM"]
["EMT_MODULO252","414 - HITOUCH","EMT 61 - CANADIAN46","966 - CS3U-335P",null,null,"EMT 19 - PHD SISTEMAS DE ENERGIA INDUSTRI2","65 - KSG-1.5K-DM"]
["EMT_MODULO253","416 - TS-8G66M-665","EMT 61 - CANADIAN47","975 - CS3U – 340P",null,null,"EMT 19 - PHD SISTEMAS DE ENERGIA INDUSTRI3","66 - KSG-3K-SM"]
["EMT_MODULO254","417 - BOLD ENERGY","EMT 61 - CANADIAN48","979 - CS3W-395P",null,null,"EMT 19 - PHD SISTEMAS DE ENERGIA INDUSTRI4","1364 - SOFAR 3 KTLM-G3"]
["EMT_MODULO255","419 - JNG","EMT 61 - CANADIAN49","980 - CS3U-380MS",null,null,"EMT 19 - PHD SISTEMAS DE ENERGIA INDUSTRI5","1365 - SOFAR 3 KTLM-G3"]
["EMT_MODULO256","420 - TW SOLAR","EMT 61 - CANADIAN50","987 - CS3W-400P",null,null,"EMT 20 - SCHNEIDER ELECTRIC BRASIL LTDA1","67 - 3000 E"]
["EMT_MODULO257","423 - EINNOVA SOLARLINE","EMT 61 - CANADIAN51","988 - CS3U-360P",null,null,"EMT 20 - SCHNEIDER ELECTRIC BRASIL LTDA2","68 - 4000 E"]
["EMT_MODULO258","424 - ASTROENERGY","EMT 61 - CANADIAN52","990 - CS3U-385MS",null,null,"EMT 20 - SCHNEIDER ELECTRIC BRASIL LTDA3","70 - 5000 E-S"]
["EMT_MODULO259","426 - HC CHASER","EMT 61 - CANADIAN53","994 - CS6X - 320P",null,null,"EMT 21 - SERRANA1","69 - 5000 E"]
["EMT_MODULO260","428 - OUROLUX SOLAR","EMT 61 - CANADIAN54","995 - CS6U-360P",null,null,"EMT 21 - SERRANA2","71 - CABERNET30000 27L"]
["EMT_MODULO261","429 - L8 ENERGY","EMT 61 - CANADIAN55","1005 - CS3U-365P",null,null,"EMT 21 - SERRANA3","72 - CABERNETE 40000 32L"]
["EMT_MODULO262","430 - OUROLUX","EMT 61 - CANADIAN56","1016 - CS3W-415P",null,null,"EMT 21 - SERRANA4","252 - CABERNET 33000 27L"]
[null,null,"EMT 61 - CANADIAN57","1033 - CS3W-410P",null,null,"EMT 22 - SMA1","73 - SB1.5VL-40"]
[null,null,"EMT 61 - CANADIAN58","1076 - CS3W-455MS",null,null,"EMT 22 - SMA2","74 - SB2.5-1VL-40"]
[null,null,"EMT 61 - CANADIAN59","1106 - CS3W-405P",null,null,"EMT 22 - SMA3","182 - SUNNY TRIPOWER 75"]
[null,null,"EMT 61 - CANADIAN60","1112 - CS3W-445MS",null,null,"EMT 22 - SMA4","246 - SB5.0 – 1AV - 40"]
[null,null,"EMT 61 - CANADIAN61","1122 - CS3W-445MB-AG",null,null,"EMT 22 - SMA5","279 - STP 50-40"]
[null,null,"EMT 61 - CANADIAN62","1130 - CS3W-440MB-AG",null,null,"EMT 22 - SMA6","329 - SB4.0-1AV-41"]
[null,null,"EMT 61 - CANADIAN63","1134 - CS1U-415MS",null,null,"EMT 22 - SMA7","356 - STP15000TL-30"]
[null,null,"EMT 61 - CANADIAN64","1135 - CS3W 450MS",null,null,"EMT 22 - SMA8","362 - SB6.0-1AV-41 "]
[null,null,"EMT 61 - CANADIAN65","1146 - CS3W-420P",null,null,"EMT 22 - SMA9","363 - STP 50-40"]
[null,null,"EMT 61 - CANADIAN66","1153 - CS1U-420W",null,null,"EMT 22 - SMA10","425 - SB3.0-1AV-40"]
[null,null,"EMT 61 - CANADIAN67","1166 - CS3W-435P",null,null,"EMT 22 - SMA11","429 - SUNNY TRIPOWER CORE 1 50 KW"]
[null,null,"EMT 61 - CANADIAN68","1177 - CS3U-415WP",null,null,"EMT 22 - SMA12","453 - SUNNY TRIPOWER 15 (STP 15)"]
[null,null,"EMT 61 - CANADIAN69","1178 - CS3U 375MS",null,null,"EMT 22 - SMA13","454 - SUNNY TRIPOWER 50 (STP 50)"]
[null,null,"EMT 61 - CANADIAN70","1228 - CS3L 340P",null,null,"EMT 22 - SMA14","488 - SUNNY 25000TL"]
[null,null,"EMT 61 - CANADIAN71","1232 - CS3U-420P",null,null,"EMT 22 - SMA15","494 - STP 20000TL-30"]
[null,null,"EMT 61 - CANADIAN72","1237 - CS1U-410MS",null,null,"EMT 22 - SMA16","575 - SUNNY BOY 6.0"]
[null,null,"EMT 61 - CANADIAN73","1243 - CS3W-440P",null,null,"EMT 22 - SMA17","658 - SUNNY BOY 2.5"]
[null,null,"EMT 61 - CANADIAN74","1258 - CS3W-445P",null,null,"EMT 22 - SMA18","740 - SB5.0-1AV-41"]
[null,null,"EMT 61 - CANADIAN75","1269 - CS3W-435MS",null,null,"EMT 22 - SMA19","786 - SMA 110 KW"]
[null,null,"EMT 61 - CANADIAN76","1283 - CS3U-395WP",null,null,"EMT 22 - SMA20","809 - SMA SUNNY 150 KW"]
[null,null,"EMT 61 - CANADIAN77","1290 - CS3W-440MS",null,null,"EMT 22 - SMA21","1015 - SB3.0-1AV-41"]
[null,null,"EMT 61 - CANADIAN78","1294 - CS3L-335 - HIKU",null,null,"EMT 22 - SMA22","1101 - SUNNY TRIPOWER 25000TL"]
[null,null,"EMT 61 - CANADIAN79","1304 - CS3Y-490MS",null,null,"EMT 22 - SMA23","1361 - PEAK3-SHP100-100-20"]
[null,null,"EMT 61 - CANADIAN80","1324 - CS6W-535MS",null,null,"EMT 23 - SULTHERM SOLUÇÕES EM ENERGIAS RENOVAVEIS LTDA1","75 - DS1500TL"]
[null,null,"EMT 61 - CANADIAN81","1338 - CS3W - 430WP",null,null,"EMT 23 - SULTHERM SOLUÇÕES EM ENERGIAS RENOVAVEIS LTDA2","76 - DS2000TL"]
[null,null,"EMT 61 - CANADIAN82","1341 - CS3Y-480MS",null,null,"EMT 23 - SULTHERM SOLUÇÕES EM ENERGIAS RENOVAVEIS LTDA3","77 - DE2800TL"]
[null,null,"EMT 61 - CANADIAN83","1345 - CS3U-410P",null,null,"EMT 24 - SOLAR ENERGY DO BRASIL1","78 - SE-TL3KB"]
[null,null,"EMT 61 - CANADIAN84","1355 - CS3W-425P",null,null,"EMT 24 - SOLAR ENERGY DO BRASIL2","79 - SE-TL3KA"]
[null,null,"EMT 61 - CANADIAN85","1365 - CS1U-400",null,null,"EMT 24 - SOLAR ENERGY DO BRASIL3","80 - SE-TL2K"]
[null,null,"EMT 61 - CANADIAN86","1375 - CS7N-665MS",null,null,"EMT 24 - SOLAR ENERGY DO BRASIL4","81 - SE-TL1.5K"]
[null,null,"EMT 61 - CANADIAN87","1388 - CS6W-525",null,null,"EMT 24 - SOLAR ENERGY DO BRASIL5","82 - SE-TL4K"]
[null,null,"EMT 61 - CANADIAN88","1397 - CS1U-405",null,null,"EMT 24 - SOLAR ENERGY DO BRASIL6","83 - SE-TL5K"]
[null,null,"EMT 61 - CANADIAN89","1447 - CS3U 390",null,null,"EMT 24 - SOLAR ENERGY DO BRASIL7","84 - TECHEN-5K-BR"]
[null,null,"EMT 61 - CANADIAN90","1487 - CS3W- 420 MB-AG",null,null,"EMT 24 - SOLAR ENERGY DO BRASIL8","662 - HD WAVE - SE 9.2K"]
[null,null,"EMT 61 - CANADIAN91","1489 - CS3U-380MB-AG",null,null,"EMT 24 - SOLAR ENERGY DO BRASIL9","666 - SE3680H"]
[null,null,"EMT 61 - CANADIAN92","1495 - CS3W – 455WP",null,null,"EMT 24 - SOLAR ENERGY DO BRASIL10","1084 - SE27.6K"]
[null,null,"EMT 61 - CANADIAN93","1496 - CS3W-405P (456W)",null,null,"EMT 24 - SOLAR ENERGY DO BRASIL11","1260 - SE27.6K"]
[null,null,"EMT 61 - CANADIAN94","1503 - CS6W-540W",null,null,"EMT 25 - TECHEN TECHNOLOGIES1","85 - TECHEN-3K-BR"]
[null,null,"EMT 61 - CANADIAN95","1509 - CS3W-430MS",null,null,"EMT 26 - TECNO ELÉTRICA LTDA1","86 - JSI-2000TL"]
[null,null,"EMT 61 - CANADIAN96","1513 - CS6W-450MS ",null,null,"EMT 27 - UNITECH PROJETOS, PESQUISAS E DESOLVIMENTO1","87 - BDM-300X2-EU-D"]
[null,null,"EMT 61 - CANADIAN97","1547 - CS3K-330MS",null,null,"EMT 28 - VIVA BEM CONSTRUÇÕES E SERVIÇÕS LTDA-ME1","88 - MI-250"]
[null,null,"EMT 61 - CANADIAN98","1557 - CS3W-450W",null,null,"EMT 28 - VIVA BEM CONSTRUÇÕES E SERVIÇÕS LTDA-ME2","89 - MI-500"]
[null,null,"EMT 61 - CANADIAN99","1575 - CS3W-410MS",null,null,"EMT 29 - SMA1","90 - SB1.5-1VL40"]
[null,null,"EMT 61 - CANADIAN100","1592 - CS3W-460MS",null,null,"EMT 30 - W M LAUDISIO JUNIOR-ME1","92 - 3K-TL2"]
[null,null,"EMT 61 - CANADIAN101","1596 - CS6W-545W",null,null,"EMT 30 - W M LAUDISIO JUNIOR-ME2","93 - 4K-TL2"]
[null,null,"EMT 61 - CANADIAN102","1666 - CS3K-285",null,null,"EMT 30 - W M LAUDISIO JUNIOR-ME3","94 - 5K-TL2"]
[null,null,"EMT 61 - CANADIAN103","1698 - CS6W-550MS",null,null,"EMT 31 - HOYMILES1","95 - MI-250"]
[null,null,"EMT 61 - CANADIAN104","1701 - CS3Y-415",null,null,"EMT 31 - HOYMILES2","96 - MI-500"]
[null,null,"EMT 61 - CANADIAN105","1759 - HIKU5 MONO CS3Y - 500W",null,null,"EMT 32 - WEG1","97 - SIW600T020-44"]
[null,null,"EMT 61 - CANADIAN106","1779 - CS7L-580MB-AG",null,null,"EMT 32 - WEG2","113 - SIW300H M030"]
[null,null,"EMT 61 - CANADIAN107","1785 - CS6W-550MS",null,null,"EMT 32 - WEG3","116 - SIW500H ST022"]
[null,null,"EMT 61 - CANADIAN108","1808 - CS6W HIKU 545W",null,null,"EMT 32 - WEG4","123 - SIW300H M050"]
[null,null,"EMT 61 - CANADIAN109","1823 - CS6W-540MB-AG",null,null,"EMT 32 - WEG5","124 - SIW500H ST030"]
[null,null,"EMT 61 - CANADIAN110","1832 - CS3W-415P 1500",null,null,"EMT 32 - WEG6","149 - SIW300 M025"]
[null,null,"EMT 61 - CANADIAN111","1835 - CS3Y-500MS",null,null,"EMT 32 - WEG7","151 - SIW300H M040"]
[null,null,"EMT 61 - CANADIAN112","1844 - CS7L-MS-605W",null,null,"EMT 32 - WEG8","174 - SIW300H M020"]
[null,null,"EMT 61 - CANADIAN113","1845 - BIHIKU 7 655WP\r",null,null,"EMT 32 - WEG9","175 - SIW500H-ST012"]
[null,null,"EMT 61 - CANADIAN114","1847 - CS3W-465MS",null,null,"EMT 32 - WEG10","178 - SIW500H ST013"]
[null,null,"EMT 61 - CANADIAN115","1853 - CS6W-540MS",null,null,"EMT 32 - WEG11","183 - SIW500H ST040"]
[null,null,"EMT 61 - CANADIAN116","1867 - CS7N-645MB-AG\r",null,null,"EMT 32 - WEG12","185 - SIW500H ST018"]
[null,null,"EMT 61 - CANADIAN117","1874 - CS7L-590MB-AG",null,null,"EMT 32 - WEG13","207 - SIW300H M040 L1"]
[null,null,"EMT 61 - CANADIAN118","1893 - CS3Y-460PB-AG",null,null,"EMT 32 - WEG14","208 - SIW500H ST060"]
[null,null,"EMT 61 - CANADIAN119","1904 - CS7N-645MB-AG",null,null,"EMT 32 - WEG15","330 - SIW200 - M085"]
[null,null,"EMT 61 - CANADIAN120","1908 - CS3Y-460PB-AG",null,null,"EMT 32 - WEG16","361 - SIW300H - M050 L1"]
[null,null,"EMT 61 - CANADIAN121","1918 - CS6W-545MS",null,null,"EMT 32 - WEG17","364 - SIW200 M100 (GW 10K-MS)"]
[null,null,"EMT 61 - CANADIAN122","1929 - CS6W-535MB-AG",null,null,"EMT 32 - WEG18","373 - SIW500H-ST015"]
[null,null,"EMT 61 - CANADIAN123","1942 - CS7N-660MB-AG",null,null,"EMT 32 - WEG19","389 - SIW300H-M060 L1"]
[null,null,"EMT 61 - CANADIAN124","1947 - CS7N-650MB-AG",null,null,"EMT 32 - WEG20","407 - SIW500H - ST020"]
[null,null,"EMT 61 - CANADIAN125","1957 - CS3L-330",null,null,"EMT 32 - WEG21","410 - SIW500H ST036"]
[null,null,"EMT 61 - CANADIAN126","1973 - CS6P-255P",null,null,"EMT 32 - WEG22","412 - SIW400 ST075"]
[null,null,"EMT 61 - CANADIAN127","1975 - CS3K-325MS",null,null,"EMT 32 - WEG23","483 - SIW500H-ST100HV"]
[null,null,"EMT 61 - CANADIAN128","1979 - CS3W-550",null,null,"EMT 32 - WEG24","608 - SIW500H ST018 "]
[null,null,"EMT 61 - CANADIAN129","1987 - CS7N655MB-AG",null,null,"EMT 32 - WEG25","609 - SIW500H ST060 (SUN2000-60KTL-M0)"]
[null,null,"EMT 61 - CANADIAN130","1995 - CS6W-545MB-AG",null,null,"EMT 32 - WEG26","626 - ST30000"]
[null,null,"EMT 61 - CANADIAN131","1996 - CS6W-540MB-AG",null,null,"EMT 32 - WEG27","635 - SIW200 M085"]
[null,null,"EMT 61 - CANADIAN132","1997 - CS6W-530MB-AG",null,null,"EMT 32 - WEG28","637 - SIW200-M050"]
[null,null,"EMT 61 - CANADIAN133","1998 - CS6W-520MB-AG",null,null,"EMT 32 - WEG29","661 - SIW200F M060"]
[null,null,"EMT 61 - CANADIAN134","1999 - CS6W-525MB-AG",null,null,"EMT 32 - WEG30","683 - SIW200F M046"]
[null,null,"EMT 61 - CANADIAN135","2012 - CS6W555",null,null,"EMT 32 - WEG31","694 - SIW500H-ST050 "]
[null,null,"EMT 61 - CANADIAN136","2013 - CS7N-660MS",null,null,"EMT 32 - WEG32","695 - SIW500H-ST200-HV"]
[null,null,"EMT 61 - CANADIAN137","2014 - CS7N-670MS",null,null,"EMT 32 - WEG33","730 - SIW200 M030 (GW3000N-XS)"]
[null,null,"EMT 61 - CANADIAN138","2017 - CS3W- 425MS",null,null,"EMT 32 - WEG34","739 - SIW200G M060 "]
[null,null,"EMT 61 - CANADIAN139","2046 - CS6W-550MB-AG",null,null,"EMT 32 - WEG35","759 - SIW200G M050 W0"]
[null,null,"EMT 61 - CANADIAN140","2071 - HIKU6 MONO PERC",null,null,"EMT 32 - WEG36","763 - SUN2000-215KTL-H3"]
[null,null,"EMT 61 - CANADIAN141","2112 - CS6W-545MS",null,null,"EMT 32 - WEG37","770 - SIW200G M060 W0"]
[null,null,"EMT 61 - CANADIAN142","2147 - CS3L-325P",null,null,"EMT 32 - WEG38","817 - SIW200G M070 W0"]
[null,null,"EMT 61 - CANADIAN143","2153 - CS3Y-485MS",null,null,"EMT 32 - WEG39","842 - SIW200G M090 W0"]
[null,null,"EMT 61 - CANADIAN144","2167 - CS6Y-570-MS",null,null,"EMT 32 - WEG40","843 - SIW200G M105 W0"]
[null,null,"EMT 61 - CANADIAN145","2168 - CS7N-665MS",null,null,"EMT 32 - WEG41","892 - SIW200G M080 W0"]
[null,null,"EMT 61 - CANADIAN146","2184 - BIHIKU7-CS7N-640",null,null,"EMT 32 - WEG42","905 - SIW500H SK020 (SUN2000-20KTL-M3)"]
[null,null,"EMT 61 - CANADIAN147","2189 - CS7L-575MS",null,null,"EMT 32 - WEG43","908 - SIW200 M030"]
[null,null,"EMT 61 - CANADIAN148","2198 - CS7L-595MB-AG",null,null,"EMT 32 - WEG44","909 - SIW500H ST060 (SUN2000-60KTL-M0)"]
[null,null,"EMT 61 - CANADIAN149","2204 - BIHIKU7-CS7N-640",null,null,"EMT 32 - WEG45","918 - SIW400G T025 W0"]
[null,null,"EMT 61 - CANADIAN150","2208 - CS7L-680TB-AG",null,null,"EMT 32 - WEG46","945 - SIW500H ST020 M2 (SUN2000-20KTL-M2)"]
[null,null,"EMT 61 - CANADIAN151","2209 - CS7N-640MB-AG",null,null,"EMT 32 - WEG47","949 - SIW300H - M040 L1"]
[null,null,"EMT 61 - CANADIAN152","2212 - BIHIKU7-CS7N-640",null,null,"EMT 32 - WEG48","950 - SIW400 ST075\r"]
[null,null,"EMT 61 - CANADIAN153","2214 - CS7L-580MB-AG",null,null,"EMT 32 - WEG49","951 - SIW500H ST030 M3"]
[null,null,"EMT 63 - DAY41","168 - D4-MC60-ECOPOWER250",null,null,"EMT 32 - WEG50","954 - SIW500H ST040 M3"]
[null,null,"EMT 64 - SUNLIGHT-PV1","169 - CJ156PC-255W",null,null,"EMT 32 - WEG51","958 - SIW500H ST015 M2"]
[null,null,"EMT 65 - CNE1","170 - CNE260",null,null,"EMT 32 - WEG52","974 - SIW500H ST030 M3 (SUN2000-30KTL-M3)"]
[null,null,"EMT 65 - CNE2","172 - CNE260P",null,null,"EMT 32 - WEG53","980 - SIW200G M030 WO"]
[null,null,"EMT 65 - CNE3","173 - CNE310P",null,null,"EMT 32 - WEG54","990 - SIW 400G T025 W0"]
[null,null,"EMT 67 - ASTRONERGY1","174 - CHSM6610M-270",null,null,"EMT 32 - WEG55","996 - SIW300H M030 L1"]
[null,null,"EMT 67 - ASTRONERGY2","175 - CHSM6610-275",null,null,"EMT 32 - WEG56","1001 - SIW400H ST075 (GW 75K-MT)"]
[null,null,"EMT 67 - ASTRONERGY3","176 - CHSM6610P-255",null,null,"EMT 32 - WEG57","1003 - SIW500H ST100"]
[null,null,"EMT 67 - ASTRONERGY4","177 - CHSM6610P-260",null,null,"EMT 32 - WEG58","1026 - SIW500H ST012 M2"]
[null,null,"EMT 67 - ASTRONERGY5","178 - CHSM6610P-265",null,null,"EMT 32 - WEG59","1061 - SIW500H ST036 M3"]
[null,null,"EMT 67 - ASTRONERGY6","179 - CHSM6612P-305",null,null,"EMT 32 - WEG60","1135 - SIW500G T075 W0"]
[null,null,"EMT 67 - ASTRONERGY7","180 - CHSM6612P-310",null,null,"EMT 32 - WEG61","1143 - SIW400G T025 W0"]
[null,null,"EMT 67 - ASTRONERGY8","181 - CHSM6612P-315",null,null,"EMT 32 - WEG62","1168 - SIW200F M050"]
[null,null,"EMT 67 - ASTRONERGY9","183 - CHSM6610P-265",null,null,"EMT 32 - WEG63","1190 - SIW500G T075 W0"]
[null,null,"EMT 67 - ASTRONERGY10","184 - CHSM6610P-270",null,null,"EMT 32 - WEG64","1237 - SIW200G050"]
[null,null,"EMT 67 - ASTRONERGY11","187 - CHSM6612P-320",null,null,"EMT 32 - WEG65","1254 - SIW400G T012 W0"]
[null,null,"EMT 67 - ASTRONERGY12","977 - CHSM6612P-340",null,null,"EMT 32 - WEG66","1255 - SIW400G T015 W0"]
[null,null,"EMT 67 - ASTRONERGY13","983 - CHSM72M-HC-370",null,null,"EMT 32 - WEG67","1256 - SIW400G T020 W0"]
[null,null,"EMT 67 - ASTRONERGY14","985 - CHSM72M-375",null,null,"EMT 32 - WEG68","1257 - SIW400G T025 W0"]
[null,null,"EMT 67 - ASTRONERGY15","1121 - CHSM72-HC",null,null,"EMT 32 - WEG69","1281 - SIW400G T012 W0"]
[null,null,"EMT 67 - ASTRONERGY16","1240 - CHSM6612P/HV",null,null,"EMT 32 - WEG70","1348 - SIW400G T100 W0"]
[null,null,"EMT 67 - ASTRONERGY17","1322 - CHSM6612P-330W",null,null,"EMT 32 - WEG71","1356 - SIW500H - ST200 H3"]
[null,null,"EMT 67 - ASTRONERGY18","1542 - CHSM72M-HC410",null,null,"EMT 32 - WEG72","1359 - SIW500H-ST200 H3"]
[null,null,"EMT 67 - ASTRONERGY19","1692 - CHSM72M-HC",null,null,"EMT 197 - GROWATT1","27 - 5000MTL-S"]
[null,null,"EMT 67 - ASTRONERGY20","1767 - CHSM72M-HC-540W",null,null,"EMT 197 - GROWATT2","98 - GROWATT 3000-S"]
[null,null,"EMT 67 - ASTRONERGY21","1778 - CHSM72M-HC-545",null,null,"EMT 197 - GROWATT3","192 - 5500-MTL-S"]
[null,null,"EMT 67 - ASTRONERGY22","1928 - CHSM72M-HC-555",null,null,"EMT 197 - GROWATT4","234 - 33000 TL3-S"]
[null,null,"EMT 67 - ASTRONERGY23","1945 - CHSM72M(DG)/F-BH-530",null,null,"EMT 197 - GROWATT5","242 - GROWATT 1500S"]
[null,null,"EMT 67 - ASTRONERGY24","1954 - CHSM72M-HC-555W",null,null,"EMT 197 - GROWATT6","263 - 3600MTL-S"]
[null,null,"EMT 67 - ASTRONERGY25","2032 - CHSM72M-HC 595W",null,null,"EMT 197 - GROWATT7","275 - GROWATT 20.000-TL3-S"]
[null,null,"EMT 67 - ASTRONERGY26","2085 - CHSM72M-HC-535WP",null,null,"EMT 197 - GROWATT8","278 - MAX 75KTL3 LV"]
[null,null,"EMT 67 - ASTRONERGY27","2200 - CHSM72M-HC-550W",null,null,"EMT 197 - GROWATT9","309 - 5000KTL-X"]
[null,null,"EMT 68 - TNS SOLAR1","188 - TN-36-5M45",null,null,"EMT 197 - GROWATT10","310 - MIC 3000TL-X"]
[null,null,"EMT 68 - TNS SOLAR2","189 - TN-36-5M90",null,null,"EMT 197 - GROWATT11","311 - MIN-5000TL-X"]
[null,null,"EMT 68 - TNS SOLAR3","190 - TN-60-6M240",null,null,"EMT 197 - GROWATT12","312 - 8000MTL-S"]
[null,null,"EMT 68 - TNS SOLAR4","191 - TN-60-5P230",null,null,"EMT 197 - GROWATT13","316 - MIN 4200TL-X"]
[null,null,"EMT 68 - TNS SOLAR5","192 - TN-72-5M190",null,null,"EMT 197 - GROWATT14","318 - MIN 6000TL-X"]
[null,null,"EMT 69 - ZNSHINE1","193 - ZXP6-60-260/P",null,null,"EMT 197 - GROWATT15","345 - MID 20KTL3-X"]
[null,null,"EMT 69 - ZNSHINE2","194 - ZXP6-60-265/P",null,null,"EMT 197 - GROWATT16","351 - MIN 10000TL-X"]
[null,null,"EMT 69 - ZNSHINE3","195 - ZXP6-72-315/P",null,null,"EMT 197 - GROWATT17","385 - MIC 2500TL-X"]
[null,null,"EMT 69 - ZNSHINE4","196 - ZXP6-72--320/P",null,null,"EMT 197 - GROWATT18","394 - 10500MTLP-S"]
[null,null,"EMT 69 - ZNSHINE5","1007 - ZXM6-NHLD144-430/M",null,null,"EMT 197 - GROWATT19","402 - MID 33KTL3-X "]
[null,null,"EMT 69 - ZNSHINE6","1024 - ZXP6-72-330/P",null,null,"EMT 197 - GROWATT20","403 - MID 25000TL3-X"]
[null,null,"EMT 69 - ZNSHINE7","1044 - ZXP6-LD72-340/P",null,null,"EMT 197 - GROWATT21","404 - MIN 3000TL-X"]
[null,null,"EMT 69 - ZNSHINE8","1050 - ZXM7-SPLDD144-530/M",null,null,"EMT 197 - GROWATT22","419 - MID 15KTL3-X"]
[null,null,"EMT 69 - ZNSHINE9","1114 - ZXP6-LD72-330/P",null,null,"EMT 197 - GROWATT23","436 - MIC 2000TL-X"]
[null,null,"EMT 69 - ZNSHINE10","1163 - ZXM6-NH144 - 430M",null,null,"EMT 197 - GROWATT24","444 - MID 25KTL3-X"]
[null,null,"EMT 69 - ZNSHINE11","1170 - ZXM6-NH144-425/M",null,null,"EMT 197 - GROWATT25","457 - MAC 60KTL3 LV"]
[null,null,"EMT 69 - ZNSHINE12","1174 - ZXM6-NHLD144-425 ",null,null,"EMT 197 - GROWATT26","461 - 9000MTL-S "]
[null,null,"EMT 69 - ZNSHINE13","1186 - ZXM6-NHLD144-435W",null,null,"EMT 197 - GROWATT27","465 - 7000MTL-S"]
[null,null,"EMT 69 - ZNSHINE14","1198 - ZXM6-NHLD144-405M",null,null,"EMT 197 - GROWATT28","468 - MIN 7000TL-X"]
[null,null,"EMT 69 - ZNSHINE15","1326 - ZXM6-NH144 - 415W",null,null,"EMT 197 - GROWATT29","486 - MIC 1500TL-X"]
[null,null,"EMT 69 - ZNSHINE16","1382 - ZXM6-NHLD144-445/M",null,null,"EMT 197 - GROWATT30","506 - TL3-S11000 "]
[null,null,"EMT 69 - ZNSHINE17","1428 - ZXM6-NH144-405/M",null,null,"EMT 197 - GROWATT31","530 - 2500TL3"]
[null,null,"EMT 69 - ZNSHINE18","1431 - ZXM6-NH144-440/M",null,null,"EMT 197 - GROWATT32","543 - MID 36KTL3-X"]
[null,null,"EMT 69 - ZNSHINE19","1434 - ZXM6-NHLDD144-440M",null,null,"EMT 197 - GROWATT33","576 - 8000 MTL-S- 8,2KW"]
[null,null,"EMT 69 - ZNSHINE20","1438 - ZXP6-72-345W",null,null,"EMT 197 - GROWATT34","579 - MID 40KTL3-X"]
[null,null,"EMT 69 - ZNSHINE21","1470 - ZXM6-NHLD144",null,null,"EMT 197 - GROWATT35","582 - MID 30KTL3-X"]
[null,null,"EMT 69 - ZNSHINE22","1480 - ZXP6-LD72-335/P",null,null,"EMT 197 - GROWATT36","598 - 5500MTL-S"]
[null,null,"EMT 69 - ZNSHINE23","1485 - ZXP6 T72-330",null,null,"EMT 197 - GROWATT37","604 - MAC 30KTL3-XL"]
[null,null,"EMT 69 - ZNSHINE24","1506 - ZXM7-SPLD144",null,null,"EMT 197 - GROWATT38","615 - MAC 36KTL3-XL"]
[null,null,"EMT 69 - ZNSHINE25","1552 - ZXP6-LD72-345/P",null,null,"EMT 197 - GROWATT39","620 - MIC1000TL-X"]
[null,null,"EMT 69 - ZNSHINE26","1554 - ZXM6-NH144-430W",null,null,"EMT 197 - GROWATT40","621 - MIN-2500TL-X"]
[null,null,"EMT 69 - ZNSHINE27","1660 - ZXM7-SPDB144",null,null,"EMT 197 - GROWATT41","643 - 6000MTL-S"]
[null,null,"EMT 69 - ZNSHINE28","1787 - ZXP6-LD72-330/P",null,null,"EMT 197 - GROWATT42","647 - MAC 50KTL3-X LV"]
[null,null,"EMT 69 - ZNSHINE29","1820 - ZXM6-NHLD144-450",null,null,"EMT 197 - GROWATT43","654 - MIN 8000TL-X(E)"]
[null,null,"EMT 69 - ZNSHINE30","1842 - ZXM6-NH132-415W",null,null,"EMT 197 - GROWATT44","667 - MIN 8000TL-X"]
[null,null,"EMT 69 - ZNSHINE31","1969 - ZXM6-NHDB156-460",null,null,"EMT 197 - GROWATT45","676 - MAC 25KTL3-XL"]
[null,null,"EMT 69 - ZNSHINE32","1986 - ZXM7-SP144-550/M",null,null,"EMT 197 - GROWATT46","687 - MID 20KTL3-XL"]
[null,null,"EMT 69 - ZNSHINE33","2002 - ZXM8-TP120-605/M",null,null,"EMT 197 - GROWATT47","705 - 30000 TL3-S"]
[null,null,"EMT 69 - ZNSHINE34","2023 - ZXM7-SPLD144",null,null,"EMT 197 - GROWATT48","748 - MAC 60KTL3-X LV"]
[null,null,"EMT 69 - ZNSHINE35","2028 - ZXM7-SHLD144-555W",null,null,"EMT 197 - GROWATT49","756 - 22000TL3-SL"]
[null,null,"EMT 69 - ZNSHINE36","2037 - ZXM7-SH144 - 550W",null,null,"EMT 197 - GROWATT50","758 - MID 12KTL3-X"]
[null,null,"EMT 69 - ZNSHINE37","2056 - ZXM7-SH144-540/M",null,null,"EMT 197 - GROWATT51","793 - GW8500-MS"]
[null,null,"EMT 69 - ZNSHINE38","2133 - ZXP6-HLD144-335/P",null,null,"EMT 197 - GROWATT52","810 - MIC 6000 TL-X"]
[null,null,"EMT 69 - ZNSHINE39","2136 - ZXM6-NHLDD-455W",null,null,"EMT 197 - GROWATT53","813 - 8000MTLP-S"]
[null,null,"EMT 69 - ZNSHINE40","2235 - ZXM7-UHLD144-575/N",null,null,"EMT 197 - GROWATT54","839 - MIN 9000TL-X"]
[null,null,"EMT 70 - SENSOTEC1","197 - ST070P(36)",null,null,"EMT 197 - GROWATT55","888 - MAC 20KTL3-XL"]
[null,null,"EMT 70 - SENSOTEC2","198 - ST110P(36)",null,null,"EMT 197 - GROWATT56","912 - MIN 7000TL-X(E)"]
[null,null,"EMT 70 - SENSOTEC3","199 - ST140P(36)",null,null,"EMT 197 - GROWATT57","930 - MAX 125KTL3-X LV"]
[null,null,"EMT 70 - SENSOTEC4","200 - ST190P(72)",null,null,"EMT 197 - GROWATT58","946 - MAX100KTL3- X LV"]
[null,null,"EMT 70 - SENSOTEC5","201 - ST195P(72)",null,null,"EMT 197 - GROWATT59","965 - MAX 60KTL3 LV"]
[null,null,"EMT 70 - SENSOTEC6","202 - ST230P(60)",null,null,"EMT 197 - GROWATT60","969 - MID 15KTL3-XL"]
[null,null,"EMT 70 - SENSOTEC7","203 - ST235P(60)",null,null,"EMT 197 - GROWATT61","970 - MID 20KTL3-XL"]
[null,null,"EMT 70 - SENSOTEC8","204 - ST240P(60)",null,null,"EMT 197 - GROWATT62","989 - MAX 120KTL3-X LV"]
[null,null,"EMT 70 - SENSOTEC9","205 - ST250P(60)",null,null,"EMT 197 - GROWATT63","1005 - MAC 60KTL3-X MV"]
[null,null,"EMT 70 - SENSOTEC10","206 - ST290P(72)",null,null,"EMT 197 - GROWATT64","1020 - MIN 3000TL-X"]
[null,null,"EMT 72 - RUNDA1","208 - RS255P-60",null,null,"EMT 197 - GROWATT65","1023 - MAX 125KTL3-X LV"]
[null,null,"EMT 73 - ERA SOLAR1","67 - ESPM150",null,null,"EMT 197 - GROWATT66","1024 - MAX 75KTL3-XL 2"]
[null,null,"EMT 73 - ERA SOLAR2","68 - ESPMC260",null,null,"EMT 197 - GROWATT67","1025 - MAC60KTL3-X LV 60KW"]
[null,null,"EMT 73 - ERA SOLAR3","69 - ESPMC310",null,null,"EMT 197 - GROWATT68","1049 - MAX 50KTL3-XL2"]
[null,null,"EMT 73 - ERA SOLAR4","270 - ESPMC80",null,null,"EMT 197 - GROWATT69","1052 - SIW200G M105 W0"]
[null,null,"EMT 73 - ERA SOLAR5","271 - ESPMC140",null,null,"EMT 197 - GROWATT70","1053 - MAC 15KTL3-XL"]
[null,null,"EMT 73 - ERA SOLAR6","1376 - ESPHSC-450",null,null,"EMT 197 - GROWATT71","1066 - MAX 75KTL3-XL2"]
[null,null,"EMT 73 - ERA SOLAR7","1420 - ESPHSC440W",null,null,"EMT 197 - GROWATT72","1079 - MAC15KTL3-XL"]
[null,null,"EMT 73 - ERA SOLAR8","1454 - ESPSC390M",null,null,"EMT 197 - GROWATT73","1112 - MAX 60KTL3-XL2"]
[null,null,"EMT 73 - ERA SOLAR9","1539 - ERA-72HCB",null,null,"EMT 197 - GROWATT74","1113 - MAX 50KTL3-XL2"]
[null,null,"EMT 73 - ERA SOLAR10","1544 - ESPHSC540",null,null,"EMT 197 - GROWATT75","1114 - MAX 73KTL3-XL2"]
[null,null,"EMT 73 - ERA SOLAR11","1875 - ESPHSC550",null,null,"EMT 197 - GROWATT76","1115 - MAX 70KTL3-XL2"]
[null,null,"EMT 73 - ERA SOLAR12","1985 - ERA-72HC",null,null,"EMT 197 - GROWATT77","1118 - MID15KTL3-XL"]
[null,null,"EMT 73 - ERA SOLAR13","2141 - ERA-72HC-545M",null,null,"EMT 197 - GROWATT78","1146 - MID 25KTL3-X1"]
[null,null,"EMT 73 - ERA SOLAR14","2226 - ERA-72HC-555M",null,null,"EMT 197 - GROWATT79","1147 - MAX 110KTL3-X-LV"]
[null,null,"EMT 74 - PERLIGHT1","213 - PLM-150P-36",null,null,"EMT 197 - GROWATT80","1191 - 1500 S"]
[null,null,"EMT 74 - PERLIGHT2","214 - PLM-250P-60",null,null,"EMT 197 - GROWATT81","1215 - MIN-3000TL-X"]
[null,null,"EMT 74 - PERLIGHT3","215 - PLM-255P-60",null,null,"EMT 197 - GROWATT82","1230 - MIC2000TL-X"]
[null,null,"EMT 74 - PERLIGHT4","216 - PLM-260P-60",null,null,"EMT 197 - GROWATT83","1289 - MID 17KTL3-X"]
[null,null,"EMT 74 - PERLIGHT5","217 - PLM-300P-72",null,null,"EMT 197 - GROWATT84","1295 - MOD 10KTL3-X"]
[null,null,"EMT 74 - PERLIGHT6","218 - PLM-305P-72",null,null,"EMT 197 - GROWATT85","1301 - MIN7000TL-X(E)"]
[null,null,"EMT 74 - PERLIGHT7","219 - PLM-310P-72",null,null,"EMT 197 - GROWATT86","1347 - MAX 250 KTL3"]
[null,null,"EMT 75 - SUNPORT1","220 - SPP280P60",null,null,"EMT 234 - B&B POWER 1","99 - ST20000TL"]
[null,null,"EMT 76 - ECSOLAR1","221 - ECS-350M60",null,null,"EMT 234 - B&B POWER 2","170 - SF5000TL (SF5KTL)"]
[null,null,"EMT 76 - ECSOLAR2","222 - ECS-250P60",null,null,"EMT 234 - B&B POWER 3","340 - SF8KTL"]
[null,null,"EMT 77 - ELCO1","223 - ELCOHR-250P-18/BB",null,null,"EMT 234 - B&B POWER 4","459 - ST40KTL-M"]
[null,null,"EMT 77 - ELCO2","224 - ELCO-A250P",null,null,"EMT 234 - B&B POWER 5","605 - ST50KTL-M"]
[null,null,"EMT 77 - ELCO3","225 - ELCO-A300P",null,null,"EMT 236 - SUNGROW POWER SUPPLY CO1","101 - SG4K-D"]
[null,null,"EMT 77 - ELCO4","226 - ELCOHR-260P",null,null,"EMT 236 - SUNGROW POWER SUPPLY CO2","145 - SG12KTL-M"]
[null,null,"EMT 77 - ELCO5","227 - ELCOHR-315P",null,null,"EMT 236 - SUNGROW POWER SUPPLY CO3","164 - SG3K-S"]
[null,null,"EMT 78 - HAREONSOLAR1","228 - HR-260P-18/BB",null,null,"EMT 236 - SUNGROW POWER SUPPLY CO4","171 - SG6K-D"]
[null,null,"EMT 78 - HAREONSOLAR2","229 - HR-315P-24/BB",null,null,"EMT 236 - SUNGROW POWER SUPPLY CO5","172 - SG2K-S"]
[null,null,"EMT 79 - SUOYANG1","230 - SY315WP",null,null,"EMT 236 - SUNGROW POWER SUPPLY CO6","200 - SG5K-D"]
[null,null,"EMT 80 - GERMANPV1","231 - GPV260P-60",null,null,"EMT 236 - SUNGROW POWER SUPPLY CO7","291 - SG8K3-D"]
[null,null,"EMT 81 - EMBRAR1","232 - EMB-260M",null,null,"EMT 236 - SUNGROW POWER SUPPLY CO8","342 - SG110CX"]
[null,null,"EMT 82 - HORUS1","233 - TP-250P",null,null,"EMT 236 - SUNGROW POWER SUPPLY CO9","346 - GW12K-DT"]
[null,null,"EMT 83 - ZHEJIANG POWERWELL1","234 - BWSM140M36",null,null,"EMT 236 - SUNGROW POWER SUPPLY CO10","387 - SG33CX"]
[null,null,"EMT 83 - ZHEJIANG POWERWELL2","235 - BWSM260M96",null,null,"EMT 236 - SUNGROW POWER SUPPLY CO11","396 - SG110CX\r"]
[null,null,"EMT 83 - ZHEJIANG POWERWELL3","236 - BWSM100M36",null,null,"EMT 236 - SUNGROW POWER SUPPLY CO12","446 - SG25CX-SA"]
[null,null,"EMT 84 - JUST SOLAR1","237 - JST150P(36)",null,null,"EMT 236 - SUNGROW POWER SUPPLY CO13","489 - SG50CX"]
[null,null,"EMT 84 - JUST SOLAR2","238 - JST250P(60)",null,null,"EMT 236 - SUNGROW POWER SUPPLY CO14","497 - SG20KTL-M"]
[null,null,"EMT 84 - JUST SOLAR3","239 - BWSM150P36",null,null,"EMT 236 - SUNGROW POWER SUPPLY CO15","520 - SG3K-D"]
[null,null,"EMT 85 - ENERGIA PLENA1","240 - EP260-60C",null,null,"EMT 236 - SUNGROW POWER SUPPLY CO16","534 - SG8K3-D"]
[null,null,"EMT 85 - ENERGIA PLENA2","241 - EP310-72C",null,null,"EMT 236 - SUNGROW POWER SUPPLY CO17","539 - SG40CX"]
[null,null,"EMT 86 - MTSUBISHI1","242 - PV-MLU255HC",null,null,"EMT 236 - SUNGROW POWER SUPPLY CO18","544 - SG15KTL-M"]
[null,null,"EMT 87 - W SOLAR1","243 - YZM130P-36",null,null,"EMT 236 - SUNGROW POWER SUPPLY CO19","596 - SG36KTL-M"]
[null,null,"EMT 87 - W SOLAR2","244 - YZM230P-60",null,null,"EMT 236 - SUNGROW POWER SUPPLY CO20","655 - SG75CX"]
[null,null,"EMT 87 - W SOLAR3","245 - YZM50P-36",null,null,"EMT 236 - SUNGROW POWER SUPPLY CO21","679 - SG60KTL"]
[null,null,"EMT 87 - W SOLAR4","246 - YZM5P-20",null,null,"EMT 236 - SUNGROW POWER SUPPLY CO22","774 - SG20RT"]
[null,null,"EMT 87 - W SOLAR5","247 - WS-P240",null,null,"EMT 236 - SUNGROW POWER SUPPLY CO23","874 - SG125HV"]
[null,null,"EMT 88 - ENERGIA PRÓPRIA1","248 - CCHN260-60P",null,null,"EMT 236 - SUNGROW POWER SUPPLY CO24","897 - SG8.0RS"]
[null,null,"EMT 89 - G&P ENERGY1","249 - G&P260POLY",null,null,"EMT 236 - SUNGROW POWER SUPPLY CO25","914 - SG250HX"]
[null,null,"EMT 89 - G&P ENERGY2","250 - G&P315POLY",null,null,"EMT 236 - SUNGROW POWER SUPPLY CO26","944 - SG10RS"]
[null,null,"EMT 90 - HIMIN1","251 - HG-150P",null,null,"EMT 236 - SUNGROW POWER SUPPLY CO27","968 - SG25CX-SA"]
[null,null,"EMT 90 - HIMIN2","252 - HG-245P/FA",null,null,"EMT 236 - SUNGROW POWER SUPPLY CO28","971 - SG10KTL-M "]
[null,null,"EMT 90 - HIMIN3","253 - HG-300P/GA",null,null,"EMT 236 - SUNGROW POWER SUPPLY CO29","984 - SG9.0RS"]
[null,null,"EMT 91 - HAREON SOLAR1","254 - HR-260P-18/BB",null,null,"EMT 236 - SUNGROW POWER SUPPLY CO30","1017 - SG5.0RS"]
[null,null,"EMT 92 - CENTENNIAL GLOBAL1","255 - CG145-36",null,null,"EMT 236 - SUNGROW POWER SUPPLY CO31","1022 - SG8K3-D"]
[null,null,"EMT 93 - VIGEST SOLAR1","256 - VG-P150W",null,null,"EMT 236 - SUNGROW POWER SUPPLY CO32","1040 - SG8K-D"]
[null,null,"EMT 93 - VIGEST SOLAR2","257 - VG-P250W",null,null,"EMT 236 - SUNGROW POWER SUPPLY CO33","1055 - SG6.0RS"]
[null,null,"EMT 93 - VIGEST SOLAR3","258 - VG-P300W",null,null,"EMT 236 - SUNGROW POWER SUPPLY CO34","1073 - SG12RT"]
[null,null,"EMT 94 - TENKA SOLAR1","259 - TKA-P250W",null,null,"EMT 236 - SUNGROW POWER SUPPLY CO35","1080 - SG15RT"]
[null,null,"EMT 94 - TENKA SOLAR2","260 - TKA-P280W",null,null,"EMT 236 - SUNGROW POWER SUPPLY CO36","1100 - SG3.0RS-S"]
[null,null,"EMT 94 - TENKA SOLAR3","261 - TKA-P300W",null,null,"EMT 236 - SUNGROW POWER SUPPLY CO37","1125 - SG75CX"]
[null,null,"EMT 95 - BLUESUN1","262 - BSM250P-60",null,null,"EMT 236 - SUNGROW POWER SUPPLY CO38","1154 - SG333HX"]
[null,null,"EMT 95 - BLUESUN2","263 - BSM150P-36",null,null,"EMT 236 - SUNGROW POWER SUPPLY CO39","1156 - SG4.0RS"]
[null,null,"EMT 95 - BLUESUN3","264 - BSM250P-60",null,null,"EMT 236 - SUNGROW POWER SUPPLY CO40","1275 - SG2.0RS-S"]
[null,null,"EMT 95 - BLUESUN4","2233 - HY-M10/144H-555W",null,null,"EMT 237 - SUNGROW POWER SUPPLY1","103 - SG60KTL"]
[null,null,"EMT 96 - POWEWELL1","265 - BW-SM300P72",null,null,"EMT 237 - SUNGROW POWER SUPPLY2","161 - SG36KTL - M"]
[null,null,"EMT 96 - POWEWELL2","266 - BW-SM250P260",null,null,"EMT 237 - SUNGROW POWER SUPPLY3","235 - KSG-32KTL"]
[null,null,"EMT 96 - POWEWELL3","267 - BW-SM200M72",null,null,"EMT 237 - SUNGROW POWER SUPPLY4","256 - KSG-60K"]
[null,null,"EMT 96 - POWEWELL4","268 - BW-SM260M60",null,null,"EMT 237 - SUNGROW POWER SUPPLY5","268 - KSG-20K"]
[null,null,"EMT 96 - POWEWELL5","269 - BW-SM310M72",null,null,"EMT 238 - APSYSTEMS ALTENERGY POWER1","13 - YC500A"]
[null,null,"EMT 98 - SOLUXTEC1","272 - FR60260WP",null,null,"EMT 238 - APSYSTEMS ALTENERGY POWER2","47 - YC500I"]
[null,null,"EMT 99 - FC SOLAR1","273 - MDP-10",null,null,"EMT 238 - APSYSTEMS ALTENERGY POWER3","50 - S3000TL"]
[null,null,"EMT 100 - TIANWEI1","274 - TW230P60-FA2",null,null,"EMT 238 - APSYSTEMS ALTENERGY POWER4","107 - YC1000-3"]
[null,null,"EMT 101 - SUNHUA1","275 - SH156P36-140W",null,null,"EMT 238 - APSYSTEMS ALTENERGY POWER5","284 - QS1-BR 1,2KW"]
[null,null,"EMT 101 - SUNHUA2","276 - SH156P60-240W",null,null,"EMT 238 - APSYSTEMS ALTENERGY POWER6","301 - QS1A 1,5"]
[null,null,"EMT 101 - SUNHUA3","277 - SH156P-300W",null,null,"EMT 238 - APSYSTEMS ALTENERGY POWER7","349 - YC600-BR"]
[null,null,"EMT 102 - YINXIG1","278 - YXGD-200P72",null,null,"EMT 238 - APSYSTEMS ALTENERGY POWER8","352 - QS-1 - 1,2KW"]
[null,null,"EMT 102 - YINXIG2","279 - YXGD-240P60",null,null,"EMT 238 - APSYSTEMS ALTENERGY POWER9","358 - QS1A-BR-220 -1,5"]
[null,null,"EMT 103 - CHINALAND1","280 - CHN250-60P",null,null,"EMT 238 - APSYSTEMS ALTENERGY POWER10","440 - YC600"]
[null,null,"EMT 103 - CHINALAND2","281 - CHN260-60M",null,null,"EMT 238 - APSYSTEMS ALTENERGY POWER11","583 - YC1000"]
[null,null,"EMT 105 - ALEO1","284 - S19-290W",null,null,"EMT 238 - APSYSTEMS ALTENERGY POWER12","610 - YC 600 - 0,550W"]
[null,null,"EMT 105 - ALEO2","285 - S19-290W",null,null,"EMT 238 - APSYSTEMS ALTENERGY POWER13","784 - DS3D"]
[null,null,"EMT 105 - ALEO3","286 - S19J260",null,null,"EMT 238 - APSYSTEMS ALTENERGY POWER14","802 - QS1"]
[null,null,"EMT 106 - REC1","287 - REC240PE",null,null,"EMT 238 - APSYSTEMS ALTENERGY POWER15","985 - QT2D"]
[null,null,"EMT 106 - REC2","288 - REC24PE",null,null,"EMT 238 - APSYSTEMS ALTENERGY POWER16","986 - QT2D-BR"]
[null,null,"EMT 106 - REC3","290 - REC255PE",null,null,"EMT 238 - APSYSTEMS ALTENERGY POWER17","994 - YC600B "]
[null,null,"EMT 106 - REC4","291 - REC250PE",null,null,"EMT 238 - APSYSTEMS ALTENERGY POWER18","1068 - DS3D-L"]
[null,null,"EMT 106 - REC5","292 - REC260PE",null,null,"EMT 238 - APSYSTEMS ALTENERGY POWER19","1069 - DS3D-L 1600W"]
[null,null,"EMT 107 - DAQO1","293 - DQ250PSCA",null,null,"EMT 239 - SOFAR1","105 - 5KTLM-G2"]
[null,null,"EMT 107 - DAQO2","294 - DQ260MSCA",null,null,"EMT 239 - SOFAR2","195 - SOFAR 3000TL"]
[null,null,"EMT 107 - DAQO3","2083 - DQ340PSD",null,null,"EMT 239 - SOFAR3","205 - SOFAR 33000TL"]
[null,null,"EMT 108 - GLOBO BRASIL1","295 - GBR250P",null,null,"EMT 239 - SOFAR4","210 - SOFAR 50000TL"]
[null,null,"EMT 108 - GLOBO BRASIL2","296 - GBR255P",null,null,"EMT 239 - SOFAR5","218 - SOFAR 20000TL"]
[null,null,"EMT 108 - GLOBO BRASIL3","297 - GBR260P",null,null,"EMT 239 - SOFAR6","219 - SOFAR 12KTL-X"]
[null,null,"EMT 108 - GLOBO BRASIL4","298 - GBR265P",null,null,"EMT 239 - SOFAR7","220 - SOFAR 15000TL"]
[null,null,"EMT 108 - GLOBO BRASIL5","299 - GBR300P",null,null,"EMT 239 - SOFAR8","222 - SOFAR 60000TL"]
[null,null,"EMT 108 - GLOBO BRASIL6","300 - GBR305P",null,null,"EMT 239 - SOFAR9","240 - SOFAR 3300TL-G3"]
[null,null,"EMT 108 - GLOBO BRASIL7","301 - GBR310P",null,null,"EMT 239 - SOFAR10","241 - SOFAR 30000 TL"]
[null,null,"EMT 108 - GLOBO BRASIL8","302 - GBR315P",null,null,"EMT 239 - SOFAR11","245 - SOFAR 5000TLM"]
[null,null,"EMT 108 - GLOBO BRASIL9","303 - GBR320P",null,null,"EMT 239 - SOFAR12","287 - SOFAR 7.5KTLM"]
[null,null,"EMT 108 - GLOBO BRASIL10","939 - GBR 330",null,null,"EMT 239 - SOFAR13","288 - SOFAR 25000TL"]
[null,null,"EMT 108 - GLOBO BRASIL11","1362 - GBR360P",null,null,"EMT 239 - SOFAR14","303 - 7.5KTLM"]
[null,null,"EMT 109 - GCL1","304 - GCL-P6/72310",null,null,"EMT 239 - SOFAR15","307 - 4KTLM-G2"]
[null,null,"EMT 109 - GCL2","305 - GCL-P6/72315",null,null,"EMT 239 - SOFAR16","323 - 6KTLM-G2"]
[null,null,"EMT 109 - GCL3","306 - GCL-P6/72320",null,null,"EMT 239 - SOFAR17","379 - 20000TL-G2"]
[null,null,"EMT 109 - GCL4","307 - GCL-C6/72310",null,null,"EMT 239 - SOFAR18","380 - 27500TL-LV"]
[null,null,"EMT 109 - GCL5","308 - GCL-C6/72315",null,null,"EMT 239 - SOFAR19","388 - 1600TL-G3"]
[null,null,"EMT 109 - GCL6","309 - GCL-C6/7230",null,null,"EMT 239 - SOFAR20","411 - 33KTL-LV"]
[null,null,"EMT 109 - GCL7","310 - GCL-M6/72320",null,null,"EMT 239 - SOFAR21","442 - SOFAR 75KTL"]
[null,null,"EMT 109 - GCL8","311 - GCL-M6/72330",null,null,"EMT 239 - SOFAR22","450 - 13500TL-LV"]
[null,null,"EMT 109 - GCL9","313 - GCL-P6/60260",null,null,"EMT 239 - SOFAR23","452 - 16500TL-LV"]
[null,null,"EMT 109 - GCL10","314 - GCL-P6/60265",null,null,"EMT 239 - SOFAR24","458 - 18000TL-LV"]
[null,null,"EMT 109 - GCL11","315 - GCL-P6/60270",null,null,"EMT 239 - SOFAR25","522 - SOFAR 3,3 KTL- G3"]
[null,null,"EMT 109 - GCL12","316 - GCL-M6/60270",null,null,"EMT 239 - SOFAR26","525 - 3KTLM-G2"]
[null,null,"EMT 109 - GCL13","317 - GCL-M6/60275",null,null,"EMT 239 - SOFAR27","547 - 7.5KTLM-G2"]
[null,null,"EMT 109 - GCL14","318 - GCL-M6/60280",null,null,"EMT 239 - SOFAR28","597 - 6KTLM-G2"]
[null,null,"EMT 109 - GCL15","319 - GCL-C6/60260",null,null,"EMT 239 - SOFAR29","616 - 100KTL"]
[null,null,"EMT 109 - GCL16","320 - GCL-C6/60265",null,null,"EMT 239 - SOFAR30","624 - 3300TL-G3"]
[null,null,"EMT 109 - GCL17","321 - GCL-C6/60270",null,null,"EMT 239 - SOFAR31","668 - 9KTLM-G3"]
[null,null,"EMT 109 - GCL18","1566 - GCL-M2/72H400",null,null,"EMT 239 - SOFAR32","669 - 6KTLM-G2"]
[null,null,"EMT 109 - GCL19","1671 - GCL-M8/72H-465",null,null,"EMT 239 - SOFAR33","768 - 11000TL-LV"]
[null,null,"EMT 109 - GCL20","2188 - GCL M1072H 550W",null,null,"EMT 239 - SOFAR34","808 - 70000TL-HV"]
[null,null,"EMT 110 - LERRI SOLAR1","322 - LR6-60-275M",null,null,"EMT 239 - SOFAR35","822 - SOFAR 5KTLM-G2"]
[null,null,"EMT 110 - LERRI SOLAR2","323 - LR6-60-280M",null,null,"EMT 239 - SOFAR36","833 - SOFAR 6000TLM"]
[null,null,"EMT 110 - LERRI SOLAR3","324 - LR6-72-330M",null,null,"EMT 239 - SOFAR37","894 - 5KTLM-G3"]
[null,null,"EMT 110 - LERRI SOLAR4","325 - LR6-72-340M",null,null,"EMT 239 - SOFAR38","899 - 6KTLM-G3"]
[null,null,"EMT 111 - YINGLI ENERGY1","326 - YL260PG2530L-1",null,null,"EMT 239 - SOFAR39","916 - 20KTL"]
[null,null,"EMT 111 - YINGLI ENERGY2","327 - YL265P-29B",null,null,"EMT 239 - SOFAR40","934 - SOFAR 4KTLM-G3"]
[null,null,"EMT 112 - EGING PV1","328 - EG-265P60-C",null,null,"EMT 239 - SOFAR41","942 - SOFAR 25000TL-G2"]
[null,null,"EMT 112 - EGING PV2","329 - EG-345M72-C",null,null,"EMT 239 - SOFAR42","959 - 3KTLM-G3"]
[null,null,"EMT 113 - SUNRISE1","330 - SR-P660240",null,null,"EMT 239 - SOFAR43","1016 - SOFAR 10.5KTLM-G3"]
[null,null,"EMT 115 - SUNOWE1","331 - SF-125X125-72-M(L)",null,null,"EMT 239 - SOFAR44","1044 - SOFAR 25 KTLX-G3"]
[null,null,"EMT 115 - SUNOWE2","332 - SF-125X125-72M(L)",null,null,"EMT 239 - SOFAR45","1051 - SOLIS 75K-5G"]
[null,null,"EMT 116 - ECOFORCE1","333 - ECO-30W",null,null,"EMT 239 - SOFAR46","1059 - SOFAR 30000TL-G2"]
[null,null,"EMT 116 - ECOFORCE2","334 - ECO-100W36V",null,null,"EMT 239 - SOFAR47","1060 - SOFAR 9KTLM-G3"]
[null,null,"EMT 116 - ECOFORCE3","335 - ECO-100W12V",null,null,"EMT 239 - SOFAR48","1063 - 10.5KTLM-G3"]
[null,null,"EMT 116 - ECOFORCE4","336 - ECO-310W36V",null,null,"EMT 239 - SOFAR49","1089 - SOFAR 33000 TL-LV"]
[null,null,"EMT 117 - SINGFO SOLAR1","337 - SFP-135-36-6",null,null,"EMT 239 - SOFAR50","1096 - SOFAR 10,5KTLM-G3"]
[null,null,"EMT 117 - SINGFO SOLAR2","338 - SFM-10",null,null,"EMT 239 - SOFAR51","1181 - SOFAR 7KTLM-G3"]
[null,null,"EMT 118 - JA SOLAR1","339 - JAM6(K)-60-275_4BB",null,null,"EMT 239 - SOFAR52","1189 - 5KTLM-G3"]
[null,null,"EMT 118 - JA SOLAR2","340 - JAM6(K)-60-285_PR",null,null,"EMT 239 - SOFAR53","1192 - SOFAR 10.5KTLM-G3"]
[null,null,"EMT 118 - JA SOLAR3","341 - JAM6(K)-60-290_PR",null,null,"EMT 239 - SOFAR54","1217 - 7.5KTLM-G3-BR"]
[null,null,"EMT 118 - JA SOLAR4","342 - JAM6(K)-60-295_PR",null,null,"EMT 239 - SOFAR55","1228 - SOFAR-10KTLM-G3"]
[null,null,"EMT 118 - JA SOLAR5","343 - JAM6(K)-72-335_4BB",null,null,"EMT 239 - SOFAR56","1244 - 50KTLX-G3"]
[null,null,"EMT 118 - JA SOLAR6","344 - JAM6(K)-72-340_PR",null,null,"EMT 239 - SOFAR57","1250 - 8KTLM-G3"]
[null,null,"EMT 118 - JA SOLAR7","345 - JAP6(K)-72-3254BB",null,null,"EMT 239 - SOFAR58","1252 - SOFAR 10KTLM-G3"]
[null,null,"EMT 118 - JA SOLAR8","346 - JAP6(K)-72-3204BB",null,null,"EMT 239 - SOFAR59","1283 - 8KTLM-G3"]
[null,null,"EMT 118 - JA SOLAR9","347 - JAM6(K)-60-300/PR/4BB",null,null,"EMT 239 - SOFAR60","1291 - 75KTLX-G3"]
[null,null,"EMT 118 - JA SOLAR10","349 - JAP6(K)-60-270/4BB",null,null,"EMT 239 - SOFAR61","1304 - 20KTLX-G3"]
[null,null,"EMT 118 - JA SOLAR11","901 - JAM72S01 - 720W ",null,null,"EMT 239 - SOFAR62","1307 - 33000TL-G2"]
[null,null,"EMT 118 - JA SOLAR12","908 - JAM72S01-360W",null,null,"EMT 239 - SOFAR63","1312 - 15000TL-G2"]
[null,null,"EMT 118 - JA SOLAR13","913 - JAM72D00 - 360/BP - 360W",null,null,"EMT 239 - SOFAR64","1313 - 12000TL-G2"]
[null,null,"EMT 118 - JA SOLAR14","941 - JAP72S01-330/SC - 330W",null,null,"EMT 239 - SOFAR65","1314 - 10000TL-G2"]
[null,null,"EMT 118 - JA SOLAR15","944 - JAP6K-330W",null,null,"EMT 239 - SOFAR66","1338 - 25KTLX-G3"]
[null,null,"EMT 118 - JA SOLAR16","958 - JAM72S03-375W",null,null,"EMT 241 - GROWATT NEW ENERGY1","109 - 3000TL3-NS"]
[null,null,"EMT 118 - JA SOLAR17","964 - JAP72S01-330",null,null,"EMT 241 - GROWATT NEW ENERGY2","198 - GROWATT5500MTL-S"]
[null,null,"EMT 118 - JA SOLAR18","984 - JAP72S01 - 335/SC",null,null,"EMT 241 - GROWATT NEW ENERGY3","199 - GROWATT 1500S"]
[null,null,"EMT 118 - JA SOLAR19","992 - JAP72S03-335W",null,null,"EMT 241 - GROWATT NEW ENERGY4","271 - GROWATT 40000TL3-NS"]
[null,null,"EMT 118 - JA SOLAR20","1054 - JAM72S30-535/MR",null,null,"EMT 243 - FRONIUS SYMO1","110 - SYMO 17.5-3"]
[null,null,"EMT 118 - JA SOLAR21","1100 - JAM72S10 400/MR",null,null,"EMT 243 - FRONIUS SYMO2","118 - SYMO 15.0-3"]
[null,null,"EMT 118 - JA SOLAR22","1104 - JAM72S20 450/MR ",null,null,"EMT 243 - FRONIUS SYMO3","120 - SYMO BR 12.0-3"]
[null,null,"EMT 118 - JA SOLAR23","1113 - JAM72S10-410/PR",null,null,"EMT 243 - FRONIUS SYMO4","159 - SYMO 20.0-3"]
[null,null,"EMT 118 - JA SOLAR24","1115 - JAM72S09-390/PR",null,null,"EMT 243 - FRONIUS SYMO5","167 - SYMO 10.0-3"]
[null,null,"EMT 118 - JA SOLAR25","1123 - JAM72S10-395/PR ",null,null,"EMT 243 - FRONIUS SYMO6","258 - SYMO 12.5-3"]
[null,null,"EMT 118 - JA SOLAR26","1136 - JAM72D30-535W",null,null,"EMT 243 - FRONIUS SYMO7","294 - SYMO 27.0-3-S"]
[null,null,"EMT 118 - JA SOLAR27","1169 - JAM72S09-395/PR",null,null,"EMT 243 - FRONIUS SYMO8","397 - SYMO BR 15.0-3"]
[null,null,"EMT 118 - JA SOLAR28","1181 - JAM78S10-450/MR",null,null,"EMT 245 - FRONIUS1","111 - PRIMO 4.0-1"]
[null,null,"EMT 118 - JA SOLAR29","1192 - JAM72S30 540/MR",null,null,"EMT 245 - FRONIUS2","115 - PRIMO5.0-1"]
[null,null,"EMT 118 - JA SOLAR30","1195 - JAM72S20-455/MR",null,null,"EMT 245 - FRONIUS3","119 - PRIMO 8.2-1"]
[null,null,"EMT 118 - JA SOLAR31","1217 - JAM78S10-440/MR",null,null,"EMT 245 - FRONIUS4","128 - PRIMO 6.0-1"]
[null,null,"EMT 118 - JA SOLAR32","1267 - JAM72S10-410/MR",null,null,"EMT 245 - FRONIUS5","130 - PRIMO 3-0-1"]
[null,null,"EMT 118 - JA SOLAR33","1284 - JAM72S03-400/PR",null,null,"EMT 245 - FRONIUS6","134 - PRIMO 4.6-1"]
[null,null,"EMT 118 - JA SOLAR34","1292 - JAM72S09-385/PR",null,null,"EMT 245 - FRONIUS7","180 - PRIMO 15.0-3"]
[null,null,"EMT 118 - JA SOLAR35","1296 - JAM72D20-450/MB",null,null,"EMT 245 - FRONIUS8","186 - PRIMO 10KW"]
[null,null,"EMT 118 - JA SOLAR36","1331 - JAP72S09-335/SC",null,null,"EMT 245 - FRONIUS9","728 - PRIMO GEN24 6.0 PLUS"]
[null,null,"EMT 118 - JA SOLAR37","1350 - JAM72S30-530/MR",null,null,"EMT 247 -  SUNNY BOY SMA SOLAR1","114 -  SB2.5-1 VL-40"]
[null,null,"EMT 118 - JA SOLAR38","1369 - JAM78S10-455/MR",null,null,"EMT 247 -  SUNNY BOY SMA SOLAR2","117 - SIW300 M025"]
[null,null,"EMT 118 - JA SOLAR39","1372 - JAM72S20-535/MR",null,null,"EMT 247 -  SUNNY BOY SMA SOLAR3","148 - SB5.0-1AV-40"]
[null,null,"EMT 118 - JA SOLAR40","1404 - JAM72D20-455/MB",null,null,"EMT 247 -  SUNNY BOY SMA SOLAR4","203 - SUNNY BOY 4000 TL"]
[null,null,"EMT 118 - JA SOLAR41","1406 - JAM72S30-525/MR",null,null,"EMT 247 -  SUNNY BOY SMA SOLAR5","204 - SUNNY BOY 5000TL"]
[null,null,"EMT 118 - JA SOLAR42","1444 - JAP72S09-395/SC ",null,null,"EMT 247 -  SUNNY BOY SMA SOLAR6","253 - SUNNY BOY 3.0"]
[null,null,"EMT 118 - JA SOLAR43","1445 - JAM72S30-545/MR",null,null,"EMT 247 -  SUNNY BOY SMA SOLAR7","254 - SUNNY BOY 4.0"]
[null,null,"EMT 118 - JA SOLAR44","1478 - JAM72D30540/MB",null,null,"EMT 247 -  SUNNY BOY SMA SOLAR8","269 - SUNNY BOY 5.0"]
[null,null,"EMT 118 - JA SOLAR45","1479 - JAM72S10-400/PR",null,null,"EMT 247 -  SUNNY BOY SMA SOLAR9","972 - SMA 100-20"]
[null,null,"EMT 118 - JA SOLAR46","1523 - JAM72D30-530/MB",null,null,"EMT 247 -  SUNNY BOY SMA SOLAR10","973 - SMA 150-20"]
[null,null,"EMT 118 - JA SOLAR47","1551 - JAM72S20 440-465/MR",null,null,"EMT 247 -  SUNNY BOY SMA SOLAR11","1139 - BOY SB 2.5-1 VL-40"]
[null,null,"EMT 118 - JA SOLAR48","1602 - JAM72S20-455/MR/ 1000V",null,null,"EMT 251 - OMNIK NEW ENERGY1","129 - PINOTAGE 600 26 D"]
[null,null,"EMT 118 - JA SOLAR49","1614 - JAM72D20-455/MB",null,null,"EMT 253 - FRINUS ECO ENERGY1","153 - ECO 25.0-3"]
[null,null,"EMT 118 - JA SOLAR50","1681 - JAM72S30-550/MR",null,null,"EMT 253 - FRINUS ECO ENERGY2","227 - ECO 20.0-3"]
[null,null,"EMT 118 - JA SOLAR51","1793 - CS7N-645MB-AG-645W",null,null,"EMT 255 - PHB SOLAR ENERGY1","135 - PHB25K-DT"]
[null,null,"EMT 118 - JA SOLAR52","1804 - JAM78S10-445/MR",null,null,"EMT 255 - PHB SOLAR ENERGY2","143 - PHB5000D-NS"]
[null,null,"EMT 118 - JA SOLAR53","1814 - JAM72D30-550MB",null,null,"EMT 255 - PHB SOLAR ENERGY3","152 - 4600-PHB-SS"]
[null,null,"EMT 118 - JA SOLAR54","1897 - JAM72S20-450/MR",null,null,"EMT 256 - KSTAR SOLAR 1","139 - KSG-20KW"]
[null,null,"EMT 118 - JA SOLAR55","1941 - JAM72D30-540/MB",null,null,"EMT 256 - KSTAR SOLAR 2","141 - KSG-1.5"]
[null,null,"EMT 118 - JA SOLAR56","2080 - JAM72S30-555/MR",null,null,"EMT 256 - KSTAR SOLAR 3","142 - KSG-5K-DM"]
[null,null,"EMT 118 - JA SOLAR57","2105 - JAM78D30-590/MB",null,null,"EMT 256 - KSTAR SOLAR 4","176 - KSG-60KW"]
[null,null,"EMT 118 - JA SOLAR58","2134 - JAM78D30-585/MB",null,null,"EMT 256 - KSTAR SOLAR 5","177 - KSG-15KW"]
[null,null,"EMT 118 - JA SOLAR59","2138 - JAM72D40-570/GB",null,null,"EMT 256 - KSTAR SOLAR 6","191 - KSG-3KW-SM"]
[null,null,"EMT 118 - JA SOLAR60","2139 - JAM66S30-500/MR",null,null,"EMT 256 - KSTAR SOLAR 7","201 - KSG-32K"]
[null,null,"EMT 118 - JA SOLAR61","2165 - TESTE",null,null,"EMT 256 - KSTAR SOLAR 8","212 - KSG-30K"]
[null,null,"EMT 118 - JA SOLAR62","2206 - JAM72D40 565-GD BI NTP",null,null,"EMT 256 - KSTAR SOLAR 9","213 - KSG-50K"]
[null,null,"EMT 118 - JA SOLAR63","2223 - JAM72D30-545/MB",null,null,"EMT 256 - KSTAR SOLAR 10","293 - KSG-12K-LV/ERZ-12K-T2"]
[null,null,"EMT 119 - SR SOLAR1","350 - SR156P-250",null,null,"EMT 256 - KSTAR SOLAR 11","384 - BLUE G-5000D"]
[null,null,"EMT 119 - SR SOLAR2","351 - SR156P-300",null,null,"EMT 256 - KSTAR SOLAR 12","554 - BLUE-G 6000D"]
[null,null,"EMT 120 - KVA1","352 - CORAL260P-60",null,null,"EMT 256 - KSTAR SOLAR 13","1077 - BLUE-G 3000S"]
[null,null,"EMT 120 - KVA2","353 - CORAL310P-72",null,null,"EMT 258 - SERRANA SOLAR ENERGY1","144 - BLANK 5000 26 Z"]
[null,null,"EMT 120 - KVA3","895 - CORAL 325 P-72",null,null,"EMT 258 - SERRANA SOLAR ENERGY2","162 - BLANK 3000 26Z"]
[null,null,"EMT 121 - KYOCERA1","354 - KD140SX-UFBS",null,null,"EMT 261 - INDEFINIDO1","155 - INDEFINIDO"]
[null,null,"EMT 121 - KYOCERA2","356 - KD240GH-2PB",null,null,"EMT 263 - OMINIK NEW ENERGY1","158 - OMNIKSOL 3K TL2"]
[null,null,"EMT 121 - KYOCERA3","357 - KD140SX-UPU",null,null,"EMT 263 - OMINIK NEW ENERGY2","181 - OMNIKSOL-10K-TL2"]
[null,null,"EMT 121 - KYOCERA4","358 - KD240GX-LFB",null,null,"EMT 263 - OMINIK NEW ENERGY3","194 - OMNIKSOL 4K"]
[null,null,"EMT 121 - KYOCERA5","361 - KD24GH-FB",null,null,"EMT 263 - OMINIK NEW ENERGY4","237 - OMNIKSOL 5K TL2"]
[null,null,"EMT 121 - KYOCERA6","362 - KD245GH-FB2",null,null,"EMT 263 - OMINIK NEW ENERGY5","259 - OMINIK 2K-TL"]
[null,null,"EMT 121 - KYOCERA7","363 - KD245GX-LPB",null,null,"EMT 264 - REFUSOL ENERGY1","168 - 865P020000"]
[null,null,"EMT 121 - KYOCERA8","364 - KD315GH-4FB",null,null,"EMT 264 - REFUSOL ENERGY2","202 - REFUSOL 11K"]
[null,null,"EMT 121 - KYOCERA9","365 - KS10T",null,null,"EMT 264 - REFUSOL ENERGY3","216 - REFUSOL-22K (842P040010)"]
[null,null,"EMT 121 - KYOCERA10","366 - KS20T",null,null,"EMT 264 - REFUSOL ENERGY4","221 - REFUSOL 40K"]
[null,null,"EMT 121 - KYOCERA11","367 - KS45T",null,null,"EMT 264 - REFUSOL ENERGY5","249 - REFUSOL-20K"]
[null,null,"EMT 121 - KYOCERA12","368 - KS5T",null,null,"EMT 264 - REFUSOL ENERGY6","276 - REFUONE 5K-2T"]
[null,null,"EMT 121 - KYOCERA13","369 - KS90T",null,null,"EMT 264 - REFUSOL ENERGY7","280 - REFUONE 7K-2T"]
[null,null,"EMT 121 - KYOCERA14","370 - SM-42KSM",null,null,"EMT 264 - REFUSOL ENERGY8","281 - REFUONE 3K-2T"]
[null,null,"EMT 121 - KYOCERA15","371 - SM-48KSM",null,null,"EMT 264 - REFUSOL ENERGY9","282 - REFUSOL-801P005200"]
[null,null,"EMT 121 - KYOCERA16","372 - SM-63KSM",null,null,"EMT 264 - REFUSOL ENERGY10","336 - REFUSOL 25K-2T"]
[null,null,"EMT 121 - KYOCERA17","373 - SM-83KSM",null,null,"EMT 264 - REFUSOL ENERGY11","372 - REFUONE 3,3K-1T"]
[null,null,"EMT 121 - KYOCERA18","375 - KD255GH-4FB2",null,null,"EMT 264 - REFUSOL ENERGY12","551 - REFUSOL 40K "]
[null,null,"EMT 121 - KYOCERA19","376 - KD255GX-LF",null,null,"EMT 264 - REFUSOL ENERGY13","552 - REFUSOL 25K-2T"]
[null,null,"EMT 121 - KYOCERA20","377 - KD250GH-4FB2",null,null,"EMT 264 - REFUSOL ENERGY14","712 - REFUONE 1.6K-1T"]
[null,null,"EMT 122 - KRIPT1","379 - KRPF-250M",null,null,"EMT 264 - REFUSOL ENERGY15","744 - 50K-3T851P050.300"]
[null,null,"EMT 122 - KRIPT2","380 - KRPF-140P",null,null,"EMT 264 - REFUSOL ENERGY16","765 - REFUSOL 33K-2T (17,1)W"]
[null,null,"EMT 122 - KRIPT3","381 - KRPF-20P",null,null,"EMT 264 - REFUSOL ENERGY17","779 - REFUONE 7K-2T"]
[null,null,"EMT 122 - KRIPT4","382 - KRPF-30P",null,null,"EMT 271 - ELGIN1","209 - SUN-75-G"]
[null,null,"EMT 122 - KRIPT5","383 - KRPF-50P",null,null,"EMT 271 - ELGIN2","378 - SUN-5K-G"]
[null,null,"EMT 122 - KRIPT6","384 - KRPF-82P",null,null,"EMT 271 - ELGIN3","430 - SUN-8K-G"]
[null,null,"EMT 122 - KRIPT7","386 - KRPF-300M",null,null,"EMT 271 - ELGIN4","519 - SUN-7.5K-G"]
[null,null,"EMT 122 - KRIPT8","2108 - KRPF-550M",null,null,"EMT 271 - ELGIN5","529 - SUN-3K-G"]
[null,null,"EMT 123 - AIDUOPV1","387 - AD250-60P",null,null,"EMT 271 - ELGIN6","546 - SUN-50K-G"]
[null,null,"EMT 123 - AIDUOPV2","388 - AD255-60P",null,null,"EMT 271 - ELGIN7","601 - SUN-30K-G\r"]
[null,null,"EMT 123 - AIDUOPV3","389 - AD260-60P",null,null,"EMT 271 - ELGIN8","815 - ELGIN 2000"]
[null,null,"EMT 123 - AIDUOPV4","390 - AD300-72P",null,null,"EMT 271 - ELGIN9","836 - ELGIN 20KW"]
[null,null,"EMT 123 - AIDUOPV5","391 - AD305-72P",null,null,"EMT 271 - ELGIN10","882 - ELGIN-15K-G02-LV"]
[null,null,"EMT 123 - AIDUOPV6","392 - AD250-60S",null,null,"EMT 271 - ELGIN11","896 - ELGIN 3.6KW-HYB"]
[null,null,"EMT 123 - AIDUOPV7","393 - AD260-60S",null,null,"EMT 271 - ELGIN12","941 - ELGIN35KW"]
[null,null,"EMT 124 -  I9 SOL1","359 - I920-SIIM",null,null,"EMT 271 - ELGIN13","947 - SUN-35K-G"]
[null,null,"EMT 125 - SUOYANG NEW ENERGY1","394 - SY-250P",null,null,"EMT 271 - ELGIN14","948 - SUN-20K-G"]
[null,null,"EMT 126 - JA SOLAR1","396 - JAP6-60-2654BB1500V",null,null,"EMT 271 - ELGIN15","964 - ELGIN15KW"]
[null,null,"EMT 126 - JA SOLAR2","397 - JAP6-60-2604BB1500V",null,null,"EMT 271 - ELGIN16","1075 - ELGIN-35K-G-LV"]
[null,null,"EMT 126 - JA SOLAR3","398 - JAP6-60-2704BB1500V",null,null,"EMT 271 - ELGIN17","1206 - ELGIN-20K-G02-LV"]
[null,null,"EMT 126 - JA SOLAR4","399 - JAP6-60-2754BB1500V",null,null,"EMT 271 - ELGIN18","1337 - ELGIN-45K-G-LV"]
[null,null,"EMT 126 - JA SOLAR5","400 - JAP6-72-3103BB1500V",null,null,"EMT 277 - SOLAR EDGE1","230 - SE27.6K - 27,6KW"]
[null,null,"EMT 126 - JA SOLAR6","401 - JAP6-72-3153BB1500V",null,null,"EMT 277 - SOLAR EDGE2","250 - SE17K"]
[null,null,"EMT 127 - SUOYANG1","402 - SY-100M",null,null,"EMT 277 - SOLAR EDGE3","290 - SE27.6K - 15,2KW"]
[null,null,"EMT 127 - SUOYANG2","403 - SY-135M",null,null,"EMT 277 - SOLAR EDGE4","297 - SE27.6 - 26,4KW"]
[null,null,"EMT 127 - SUOYANG3","404 - SY-200M",null,null,"EMT 277 - SOLAR EDGE5","302 - SE75K"]
[null,null,"EMT 127 - SUOYANG4","405 - SY-250M",null,null,"EMT 277 - SOLAR EDGE6","511 - SE 6000H"]
[null,null,"EMT 127 - SUOYANG5","406 - SY-30M",null,null,"EMT 277 - SOLAR EDGE7","531 - SE9200H"]
[null,null,"EMT 127 - SUOYANG6","407 - SY-60M",null,null,"EMT 277 - SOLAR EDGE8","536 - SE75K"]
[null,null,"EMT 128 - FIRSTOPTION SOLAR1","408 - 150-18-M",null,null,"EMT 277 - SOLAR EDGE9","612 - SE100K"]
[null,null,"EMT 128 - FIRSTOPTION SOLAR2","409 - 250-30M",null,null,"EMT 277 - SOLAR EDGE10","623 - SE20.1K"]
[null,null,"EMT 129 - SUNOWE1","410 - SF156X15660P265W",null,null,"EMT 277 - SOLAR EDGE11","682 - SE-TL3KB"]
[null,null,"EMT 129 - SUNOWE2","411 - SF156X15672P315W",null,null,"EMT 277 - SOLAR EDGE12","727 - SE 75K"]
[null,null,"EMT 130 - TRUNSUN1","412 - TSP265-60",null,null,"EMT 277 - SOLAR EDGE13","760 - SE75K"]
[null,null,"EMT 130 - TRUNSUN2","413 - TSP315-72",null,null,"EMT 277 - SOLAR EDGE14","797 - SE33.3K.380V"]
[null,null,"EMT 132 - PROSPSOLAR1","417 - PS-P672300",null,null,"EMT 277 - SOLAR EDGE15","816 - SE75K"]
[null,null,"EMT 133 - MINASOL1","418 - MS150",null,null,"EMT 277 - SOLAR EDGE16","821 - SE33.3K"]
[null,null,"EMT 133 - MINASOL2","419 - MS260",null,null,"EMT 277 - SOLAR EDGE17","850 - SE20.1K"]
[null,null,"EMT 133 - MINASOL3","1613 - MS - 340W",null,null,"EMT 277 - SOLAR EDGE18","919 - SE75K 55,15KW @220/127V"]
[null,null,"EMT 133 - MINASOL4","1881 - MS-545",null,null,"EMT 277 - SOLAR EDGE19","1149 - SE33.3K"]
[null,null,"EMT 134 - MORI1","420 - SP660-260",null,null,"EMT 277 - SOLAR EDGE20","1175 - SE75K - 220/127V"]
[null,null,"EMT 135 - ALPERT ONE1","421 - KW-255P-60",null,null,"EMT 277 - SOLAR EDGE21","1229 - SE8250H"]
[null,null,"EMT 136 - QXPV SOLAR1","422 - SL150TU-18P",null,null,"EMT 277 - SOLAR EDGE22","1342 - SUN-60K-G"]
[null,null,"EMT 136 - QXPV SOLAR2","423 - SL250TU-30P",null,null,"EMT 278 - SUNNY HIGHPOWER PEAK1","231 - SHP 75-10"]
[null,null,"EMT 136 - QXPV SOLAR3","424 - SL300TU-36P",null,null,"EMT 279 - SUNNY TRIPOWER1","232 - 25000TL"]
[null,null,"EMT 136 - QXPV SOLAR4","425 - SL260TU-30P",null,null,"EMT 279 - SUNNY TRIPOWER2","247 - SB 5000TL-21\t"]
[null,null,"EMT 136 - QXPV SOLAR5","426 - SL310TU-36P",null,null,"EMT 279 - SUNNY TRIPOWER3","248 - STP 12000TL-10"]
[null,null,"EMT 136 - QXPV SOLAR6","427 - SL320TU-36P",null,null,"EMT 279 - SUNNY TRIPOWER4","273 - 30000TL-G2"]
[null,null,"EMT 136 - QXPV SOLAR7","974 - SL330TU – 36P",null,null,"EMT 279 - SUNNY TRIPOWER5","274 - 60000TL"]
[null,null,"EMT 136 - QXPV SOLAR8","1138 - SL410TU-36MH",null,null,"EMT 280 - GOODWE1","233 - GW60K-MT"]
[null,null,"EMT 136 - QXPV SOLAR9","1882 - SL370TU-36MD",null,null,"EMT 280 - GOODWE2","324 - GW5000D-NS"]
[null,null,"EMT 137 - SHINSUNG SOLAR ENERGY1","428 - SS-DP310",null,null,"EMT 280 - GOODWE3","366 - GOODWE GW 10000-MS"]
[null,null,"EMT 137 - SHINSUNG SOLAR ENERGY2","429 - SS-DM320",null,null,"EMT 280 - GOODWE4","367 - GOODWE GW 8500-MS"]
[null,null,"EMT 138 - LUXEN1","430 - LNSE-270M",null,null,"EMT 280 - GOODWE5","374 - GW3000-XS\r"]
[null,null,"EMT 138 - LUXEN2","431 - LNSE-275M",null,null,"EMT 280 - GOODWE6","377 - GW10K-MS"]
[null,null,"EMT 138 - LUXEN3","432 - LNSE-280M",null,null,"EMT 280 - GOODWE7","415 - GW36K-MT"]
[null,null,"EMT 138 - LUXEN4","433 - LNSE-285M",null,null,"EMT 280 - GOODWE8","432 - GW50KLV-MT"]
[null,null,"EMT 138 - LUXEN5","434 - LNSE-290M",null,null,"EMT 280 - GOODWE9","485 - GW12K-DT"]
[null,null,"EMT 138 - LUXEN6","435 - LNSF-315M",null,null,"EMT 280 - GOODWE10","518 - GW75K-MT"]
[null,null,"EMT 138 - LUXEN7","436 - LNSF-320M",null,null,"EMT 280 - GOODWE11","528 - GW20K-DT"]
[null,null,"EMT 138 - LUXEN8","437 - LNSF-325M",null,null,"EMT 280 - GOODWE12","572 - GW35KLV-MT"]
[null,null,"EMT 138 - LUXEN9","438 - LNSF-330M",null,null,"EMT 280 - GOODWE13","603 - GW5000T-DS"]
[null,null,"EMT 138 - LUXEN10","439 - LNSE-255P",null,null,"EMT 280 - GOODWE14","632 - GW15KLV-MT"]
[null,null,"EMT 138 - LUXEN11","441 - LNSE-265P",null,null,"EMT 280 - GOODWE15","644 - GW12KLV-MT "]
[null,null,"EMT 138 - LUXEN12","442 - LNSE-260P",null,null,"EMT 280 - GOODWE16","659 - GW17K-DT "]
[null,null,"EMT 138 - LUXEN13","443 - LNSE-270P",null,null,"EMT 280 - GOODWE17","660 - GEP9.0-1-10"]
[null,null,"EMT 138 - LUXEN14","444 - LNSE-275P",null,null,"EMT 280 - GOODWE18","673 - GW73KLV-HT"]
[null,null,"EMT 138 - LUXEN15","1197 - LNSF-390M",null,null,"EMT 280 - GOODWE19","678 - GW6KBD-NS"]
[null,null,"EMT 138 - LUXEN16","1248 - LNSU-410M ",null,null,"EMT 280 - GOODWE20","686 - GW25K-MT"]
[null,null,"EMT 138 - LUXEN17","1379 - LUXEN - LNSU\u0002450M",null,null,"EMT 280 - GOODWE21","693 - GW 5KBD-NS"]
[null,null,"EMT 138 - LUXEN18","1492 - LNVH-595M",null,null,"EMT 280 - GOODWE22","696 - GW6000D-NS"]
[null,null,"EMT 138 - LUXEN19","1519 - LNVT-505M",null,null,"EMT 280 - GOODWE23","706 - GW3KB-XS"]
[null,null,"EMT 138 - LUXEN20","1649 - LNVU-550M",null,null,"EMT 280 - GOODWE24","726 - GW5KBD-NS"]
[null,null,"EMT 138 - LUXEN21","1699 - LNSU\u0081-400M",null,null,"EMT 280 - GOODWE25","736 - GEP5.0-1-10"]
[null,null,"EMT 138 - LUXEN22","1774 - LNVU-530M",null,null,"EMT 280 - GOODWE26","737 - GEP7.0-1-10"]
[null,null,"EMT 138 - LUXEN23","1794 - LNEX-505M",null,null,"EMT 280 - GOODWE27","746 - GW3000D-NS"]
[null,null,"EMT 138 - LUXEN24","2004 - LNSK-370M",null,null,"EMT 280 - GOODWE28","749 - GEP3.6-1-10"]
[null,null,"EMT 138 - LUXEN25","2117 - LNET-670M",null,null,"EMT 280 - GOODWE29","761 - GW30K-MT"]
[null,null,"EMT 139 - PANASONIC1","445 - VBHN220AA01",null,null,"EMT 280 - GOODWE30","775 - GW100K-HT"]
[null,null,"EMT 139 - PANASONIC2","446 - VBMD255AE04",null,null,"EMT 280 - GOODWE31","782 - GEP25-10"]
[null,null,"EMT 140 - MULTISOLAR1","447 - MSE-250P",null,null,"EMT 280 - GOODWE32","795 - GW 20KLV"]
[null,null,"EMT 140 - MULTISOLAR2","448 - MSE-260P",null,null,"EMT 280 - GOODWE33","835 - GW20KLV-MT"]
[null,null,"EMT 140 - MULTISOLAR3","449 - MSE-320P",null,null,"EMT 280 - GOODWE34","841 - GW120K-HT"]
[null,null,"EMT 141 - ANERN1","450 - AN-PSP-30W",null,null,"EMT 280 - GOODWE35","871 - GW7000-MS"]
[null,null,"EMT 142 - PRISMA1","451 - PRS-250PZ",null,null,"EMT 280 - GOODWE36","876 - GEP15-L-10"]
[null,null,"EMT 142 - PRISMA2","452 - PRS-260PZ",null,null,"EMT 280 - GOODWE37","877 - GW110K-HT"]
[null,null,"EMT 142 - PRISMA3","453 - PRS-270PZ",null,null,"EMT 280 - GOODWE38","878 - GW50KBF-MT"]
[null,null,"EMT 142 - PRISMA4","454 - PRS-300PZ",null,null,"EMT 280 - GOODWE39","911 - GW3000N-XS"]
[null,null,"EMT 142 - PRISMA5","455 - PRS-310PZ",null,null,"EMT 280 - GOODWE40","922 - GW60KBF-MT"]
[null,null,"EMT 142 - PRISMA6","456 - PRS-315PZ",null,null,"EMT 280 - GOODWE41","923 - GW30K-MT"]
[null,null,"EMT 143 - HETECH ENERGY1","457 - 30W-36P",null,null,"EMT 280 - GOODWE42","931 - GEP20-L-10"]
[null,null,"EMT 143 - HETECH ENERGY2","458 - 45W-36P",null,null,"EMT 280 - GOODWE43","935 - GEP30-L-10"]
[null,null,"EMT 144 - SOLARNOVA1","459 - SOL284GTMOTO",null,null,"EMT 280 - GOODWE44","988 - GW30KLV-MT"]
[null,null,"EMT 145 - QSOLAR1","460 - ST245-60/P",null,null,"EMT 280 - GOODWE45","1050 - GW75K-HT"]
[null,null,"EMT 145 - QSOLAR2","1418 - QS545-144HM8-545W",null,null,"EMT 280 - GOODWE46","1153 - GW15KT-DT"]
[null,null,"EMT 147 - SUNRISE SOLAR TEC CO1","462 - SR-P660250",null,null,"EMT 280 - GOODWE47","1169 - GW250K-HT"]
[null,null,"EMT 149 - HT1","465 - HTHT72-125M-195",null,null,"EMT 280 - GOODWE48","1276 - GW35KLS-MT"]
[null,null,"EMT 149 - HT2","466 - HTHT72-125M-200",null,null,"EMT 280 - GOODWE49","1315 - GW20KLV-MT"]
[null,null,"EMT 149 - HT3","467 - HTHT60-156M-200",null,null,"EMT 280 - GOODWE50","1316 - GW15KLV-MT"]
[null,null,"EMT 149 - HT4","468 - HTHT60-156M-265",null,null,"EMT 280 - GOODWE51","1317 - GW12KLV-MT"]
[null,null,"EMT 149 - HT5","469 - HTHT72-156M-305",null,null,"EMT 280 - GOODWE52","1318 - GW25K-MT"]
[null,null,"EMT 149 - HT6","470 - HTHT72-156M-310",null,null,"EMT 280 - GOODWE53","1319 - GW30K-MT"]
[null,null,"EMT 149 - HT7","471 - HTHT60-156P-240",null,null,"EMT 280 - GOODWE54","1320 - GW36K-MT"]
[null,null,"EMT 149 - HT8","472 - HTHT60-156P-245",null,null,"EMT 280 - GOODWE55","1324 - GW50K-MT"]
[null,null,"EMT 149 - HT9","473 - HTHT60-156P-250",null,null,"EMT 280 - GOODWE56","1331 - ASW36K-LT-G3"]
[null,null,"EMT 149 - HT10","474 - HTHT60-156P-255",null,null,"EMT 280 - GOODWE57","1332 - ASW15K-LT-G2-PRO"]
[null,null,"EMT 149 - HT11","475 - HTHT60-156P-285",null,null,"EMT 280 - GOODWE58","1333 - ASW17K-LT-G2-PRO"]
[null,null,"EMT 149 - HT12","476 - HTHT72-156P-290",null,null,"EMT 280 - GOODWE59","1343 - GW225K-HT"]
[null,null,"EMT 149 - HT13","477 - HTHT72-156P-295",null,null,"EMT 282 - HUAWEI1","137 - SUN2000L-2KTL"]
[null,null,"EMT 149 - HT14","478 - HTHT72-156P-300",null,null,"EMT 282 - HUAWEI2","138 - SUN2000L-5KTL"]
[null,null,"EMT 149 - HT15","479 - HTHT72-156P-305",null,null,"EMT 282 - HUAWEI3","165 - SUN2000-30KTL-M3"]
[null,null,"EMT 149 - HT16","498 - HT60-156P-270",null,null,"EMT 282 - HUAWEI4","166 - SUN2000-20-KTL"]
[null,null,"EMT 149 - HT17","499 - HT60-156P-275",null,null,"EMT 282 - HUAWEI5","188 - SUN2000-17KTL"]
[null,null,"EMT 149 - HT18","500 - HT60-156P-325",null,null,"EMT 282 - HUAWEI6","243 - SUN2000-60KTL-HV"]
[null,null,"EMT 149 - HT19","501 - HT60-156P-330",null,null,"EMT 282 - HUAWEI7","251 - SUN2000L-5KTL"]
[null,null,"EMT 149 - HT20","972 - HT72 - 156P - 330",null,null,"EMT 282 - HUAWEI8","261 - SUN2000-3KTL"]
[null,null,"EMT 149 - HT21","1055 - HT72-152M-405",null,null,"EMT 282 - HUAWEI9","267 - SUN2000-36KTL"]
[null,null,"EMT 149 - HT22","1074 - HT72-156M-C-405",null,null,"EMT 282 - HUAWEI10","272 - SUN2000L 4KTL"]
[null,null,"EMT 149 - HT23","1124 - HT72-166M 450W",null,null,"EMT 282 - HUAWEI11","354 - SUN2000-36KTL1- 40KW"]
[null,null,"EMT 149 - HT24","1227 - CELLS 166, HT72-166M",null,null,"EMT 282 - HUAWEI12","502 - SUN2000-100KTL-M1"]
[null,null,"EMT 149 - HT25","1289 - HT72-156P -335W",null,null,"EMT 282 - HUAWEI13","588 - SUN2000-185KTL-H1"]
[null,null,"EMT 149 - HT26","1377 - HT66-18X 505W",null,null,"EMT 282 - HUAWEI14","646 - SUN2000-30KTL-M3"]
[null,null,"EMT 149 - HT27","1719 - HT66-18X-500W",null,null,"EMT 282 - HUAWEI15","664 - SUN2000-15KTL-M2"]
[null,null,"EMT 150 - HECKERT SOLAR GMBH1","461 - NEMO60P25560",null,null,"EMT 282 - HUAWEI16","700 - SUN2000-12KTL-M0 "]
[null,null,"EMT 150 - HECKERT SOLAR GMBH2","463 - NEMO60P25519",null,null,"EMT 282 - HUAWEI17","710 - SUN2000-60KTL-M0"]
[null,null,"EMT 151 - TRAPAYSOLAR1","489 - TPS-P6U(60)-250W",null,null,"EMT 282 - HUAWEI18","711 - SUN2000-6KTLL\r"]
[null,null,"EMT 151 - TRAPAYSOLAR2","490 - TPS-P6U(60)-255W",null,null,"EMT 282 - HUAWEI19","733 - SUN2000-12KTL-M2"]
[null,null,"EMT 151 - TRAPAYSOLAR3","491 - TPS-P6U(60)-260W",null,null,"EMT 282 - HUAWEI20","750 - SUN2000-4KLT-L1"]
[null,null,"EMT 151 - TRAPAYSOLAR4","492 - TPS-P6U(72)-300W",null,null,"EMT 282 - HUAWEI21","796 - SUN2000-40KTL-M3"]
[null,null,"EMT 151 - TRAPAYSOLAR5","493 - TPS-P6U(72)-310W",null,null,"EMT 282 - HUAWEI22","827 - SUN2000-20KTL-M2"]
[null,null,"EMT 152 - AIDE SOLAR1","494 - AD260Q6-AB",null,null,"EMT 282 - HUAWEI23","901 - SUN2000-3KTL-L1"]
[null,null,"EMT 152 - AIDE SOLAR2","495 - AD265Q6-AB",null,null,"EMT 282 - HUAWEI24","933 - SUN2000-5KTL-L1"]
[null,null,"EMT 152 - AIDE SOLAR3","496 - AD315Q6-AA",null,null,"EMT 282 - HUAWEI25","940 - SUN2000-215KTL-H3"]
[null,null,"EMT 152 - AIDE SOLAR4","497 - AD320Q6-AA",null,null,"EMT 282 - HUAWEI26","956 - SUN2000-15KTL-M0"]
[null,null,"EMT 153 - HOLYSOLAR1","502 - HL60P-255W",null,null,"EMT 282 - HUAWEI27","1012 - SUN2000-36KTL-M3"]
[null,null,"EMT 154 - RENESOLA1","504 - JC260M-24/BB",null,null,"EMT 282 - HUAWEI28","1027 - SUN2000-215KTL-H0"]
[null,null,"EMT 154 - RENESOLA2","505 - JC305M-24/AB",null,null,"EMT 282 - HUAWEI29","1035 - SUN2000-20KTL-M3"]
[null,null,"EMT 154 - RENESOLA3","506 - JC310M-24/AB",null,null,"EMT 282 - HUAWEI30","1036 - SUN2000-6KTL-L1"]
[null,null,"EMT 155 - BLD SOLAR1","507 - BLD020-36P",null,null,"EMT 282 - HUAWEI31","1104 - SUN2000-75KTLM-M1"]
[null,null,"EMT 155 - BLD SOLAR2","508 - BLD250-60M",null,null,"EMT 282 - HUAWEI32","1182 - SUN2000-100KTL-H1"]
[null,null,"EMT 155 - BLD SOLAR3","1071 - ZXP6-72-330/P",null,null,"EMT 282 - HUAWEI33","1209 - SUN2000-20KTL-M0"]
[null,null,"EMT 156 - RISEN1","2159 - RENO-550-HM8",null,null,"EMT 282 - HUAWEI34","1245 - SUN2000-50KTL"]
[null,null,"EMT 157 - QUALILED1","512 - QL-PASOLAR320W",null,null,"EMT 282 - HUAWEI35","1261 - SUN2000-250KTL-H1"]
[null,null,"EMT 158 - RIOSOLAR1","513 - 156P-270",null,null,"EMT 282 - HUAWEI36","1265 - SUN2000-100KTL-H1"]
[null,null,"EMT 163 - BOSH1","547 - C-SIM60EU4211725060",null,null,"EMT 282 - HUAWEI37","1366 - SUN2000-105KTL-H1"]
[null,null,"EMT 163 - BOSH2","548 - C-SIM60EU4211725560",null,null,"EMT 282 - HUAWEI38","1369 - SUN2000-330KTL-H1"]
[null,null,"EMT 163 - BOSH3","549 - C-SIM60EU4211760",null,null,"EMT 283 - SOLIS1","260 - SOLIS-1P5K-4G"]
[null,null,"EMT 164 - SOALR WORLD1","550 - SW130POLYR6A",null,null,"EMT 283 - SOLIS2","300 - SOLIS-MINI-3000-4G"]
[null,null,"EMT 164 - SOALR WORLD2","561 - SW140R6APOLY",null,null,"EMT 283 - SOLIS3","306 - SOLIS-1P8K-4G"]
[null,null,"EMT 164 - SOALR WORLD3","562 - SW175MONO",null,null,"EMT 283 - SOLIS4","313 - SOLIS-1P7.7K-4G"]
[null,null,"EMT 164 - SOALR WORLD4","564 - SW255MOONO",null,null,"EMT 283 - SOLIS5","343 - SOLIS 1P9K-4G"]
[null,null,"EMT 164 - SOALR WORLD5","565 - SW225POLY",null,null,"EMT 283 - SOLIS6","347 - SOLIS-1P8K-4G-3MPPT"]
[null,null,"EMT 164 - SOALR WORLD6","566 - SW230POLY",null,null,"EMT 283 - SOLIS7","371 - SOLIS - 30K - LV"]
[null,null,"EMT 164 - SOALR WORLD7","567 - SW235POLY",null,null,"EMT 283 - SOLIS8","376 - SOLIS-1P7K-5G\r"]
[null,null,"EMT 164 - SOALR WORLD8","568 - SW240POLY",null,null,"EMT 283 - SOLIS9","391 - 1P7K-4G"]
[null,null,"EMT 164 - SOALR WORLD9","569 - SW245POLY",null,null,"EMT 283 - SOLIS10","420 - SOLIS-20K-LV -\r 220V"]
[null,null,"EMT 164 - SOALR WORLD10","570 - SW260MONO",null,null,"EMT 283 - SOLIS11","434 - SOLIS-1P6K-4G"]
[null,null,"EMT 164 - SOALR WORLD11","571 - SW50MONO",null,null,"EMT 283 - SOLIS12","435 - SOLIS – 1P10K-4G"]
[null,null,"EMT 164 - SOALR WORLD12","572 - SW75MONO",null,null,"EMT 283 - SOLIS13","449 - SOLIS-3P20K-4G"]
[null,null,"EMT 164 - SOALR WORLD13","573 - SW85MONO",null,null,"EMT 283 - SOLIS14","455 - SOLIS-1P4K-4G"]
[null,null,"EMT 164 - SOALR WORLD14","574 - SW85POLY",null,null,"EMT 283 - SOLIS15","477 - SOLIS-15K-LV"]
[null,null,"EMT 164 - SOALR WORLD15","576 - SW320XLMONO",null,null,"EMT 283 - SOLIS16","479 - SOLIS-75K-5G"]
[null,null,"EMT 164 - SOALR WORLD16","577 - SW325XLMONO",null,null,"EMT 283 - SOLIS17","490 - 1P7.7K-5G"]
[null,null,"EMT 165 - KOMAES1","551 - KM245",null,null,"EMT 283 - SOLIS18","492 - SOLIS-30K-5G"]
[null,null,"EMT 165 - KOMAES2","552 - KM140",null,null,"EMT 283 - SOLIS19","495 - SOLIS-50K"]
[null,null,"EMT 165 - KOMAES3","554 - KM50",null,null,"EMT 283 - SOLIS20","498 - SOLIS-1P7,7K-5G"]
[null,null,"EMT 165 - KOMAES4","555 - KM85",null,null,"EMT 283 - SOLIS21","508 - SOLIS- 3P15K -4G"]
[null,null,"EMT 165 - KOMAES5","556 - KM10",null,null,"EMT 283 - SOLIS22","550 - SOLIS-1P3K-4G"]
[null,null,"EMT 165 - KOMAES6","557 - KM20",null,null,"EMT 283 - SOLIS23","556 - SOLIS 25K LV"]
[null,null,"EMT 165 - KOMAES7","558 - KM30",null,null,"EMT 283 - SOLIS24","564 - SOLIS 60K-4G"]
[null,null,"EMT 165 - KOMAES8","559 - KM5",null,null,"EMT 283 - SOLIS25","577 - SOLIS 3P-17K-4G"]
[null,null,"EMT 166 - SHINEFAR1","578 - SF-P660250",null,null,"EMT 283 - SOLIS26","581 - MINI-3000-4G"]
[null,null,"EMT 166 - SHINEFAR2","1293 - SF- M3/144-400 ",null,null,"EMT 283 - SOLIS27","589 - MINI-2000-4G"]
[null,null,"EMT 166 - SHINEFAR3","1361 - SF-P6/72340",null,null,"EMT 283 - SOLIS28","593 - SOLIS – 100K"]
[null,null,"EMT 166 - SHINEFAR4","1442 - SHINEFAR SF-M3/144415 ",null,null,"EMT 283 - SOLIS29","606 - SOLIS-40K - 5G"]
[null,null,"EMT 166 - SHINEFAR5","1497 - SF-M3/72400",null,null,"EMT 283 - SOLIS30","648 - SOLIS-3P5K-4G"]
[null,null,"EMT 166 - SHINEFAR6","1616 - SF-M3/144-415",null,null,"EMT 283 - SOLIS31","677 - MINI 2000-4G"]
[null,null,"EMT 166 - SHINEFAR7","1636 - SF-MF15/144-415",null,null,"EMT 283 - SOLIS32","692 - SOLIS-110K-5G"]
[null,null,"EMT 166 - SHINEFAR8","1663 - SF M16/ 144 - 450",null,null,"EMT 283 - SOLIS33","752 - SOLIS-3P15K-5G"]
[null,null,"EMT 166 - SHINEFAR9","1687 - SF-M18/144 - 550W",null,null,"EMT 283 - SOLIS34","783 - S6-GR1P5K"]
[null,null,"EMT 166 - SHINEFAR10","1696 - SFM16/144-465",null,null,"EMT 283 - SOLIS35","814 - 1P8K-5G"]
[null,null,"EMT 166 - SHINEFAR11","1852 - SF-M3/144-410W",null,null,"EMT 283 - SOLIS36","826 - 60K-LV-5G"]
[null,null,"EMT 166 - SHINEFAR12","2009 - SF M18/144 555",null,null,"EMT 283 - SOLIS37","830 - S6-GR1P6K"]
[null,null,"EMT 166 - SHINEFAR13","2232 - SS-460-60MDH",null,null,"EMT 283 - SOLIS38","831 - SOLIS S5-GC40K"]
[null,null,"EMT 167 - TRX SOLAR1","579 - DHP60-260W",null,null,"EMT 283 - SOLIS39","852 - S6-GR1P4K"]
[null,null,"EMT 168 - SOLAR TECH1","580 - SP250P",null,null,"EMT 283 - SOLIS40","868 - 125K-EHV-5G"]
[null,null,"EMT 169 - KDM KINGDOM SOLAR1","581 - BLUE-60PKD-P250",null,null,"EMT 283 - SOLIS41","872 - S6-GR1P3K-M"]
[null,null,"EMT 170 - SOLARGIX1","582 - GX250W",null,null,"EMT 283 - SOLIS42","881 - S5-GC15K-LV"]
[null,null,"EMT 171 - SOLARIA1","583 - S5M165",null,null,"EMT 283 - SOLIS43","887 - S5-GC20K-LV"]
[null,null,"EMT 171 - SOLARIA2","584 - S5M170",null,null,"EMT 283 - SOLIS44","895 - SOLIS S5-GR3P20K"]
[null,null,"EMT 171 - SOLARIA3","585 - S5M174",null,null,"EMT 283 - SOLIS45","900 - S5-GC30K-LV"]
[null,null,"EMT 171 - SOLARIA4","586 - S5M175",null,null,"EMT 283 - SOLIS46","915 - SOLIS-50K-LV-5G"]
[null,null,"EMT 171 - SOLARIA5","587 - S5MS90",null,null,"EMT 283 - SOLIS47","981 - S5-GC40K"]
[null,null,"EMT 171 - SOLARIA6","588 - S6M215",null,null,"EMT 283 - SOLIS48","982 - S5-GR3P20K"]
[null,null,"EMT 171 - SOLARIA7","589 - S6M217",null,null,"EMT 283 - SOLIS49","997 - SOLIS-25K-5G"]
[null,null,"EMT 171 - SOLARIA8","590 - S6M220",null,null,"EMT 283 - SOLIS50","1021 - SOLIS-20K-LV-5G"]
[null,null,"EMT 171 - SOLARIA9","592 - S6M230",null,null,"EMT 283 - SOLIS51","1032 - SOLIS-30K"]
[null,null,"EMT 171 - SOLARIA10","593 - S6M235",null,null,"EMT 283 - SOLIS52","1043 - SUN-8K-G"]
[null,null,"EMT 171 - SOLARIA11","594 - S6M2G225",null,null,"EMT 283 - SOLIS53","1056 - SOLIS-15K-LV-5G"]
[null,null,"EMT 171 - SOLARIA12","595 - S6M2G230",null,null,"EMT 283 - SOLIS54","1087 - S5-GR1P10K"]
[null,null,"EMT 171 - SOLARIA13","596 - S6M2G235",null,null,"EMT 283 - SOLIS55","1098 - 1P2.5K-4G"]
[null,null,"EMT 171 - SOLARIA14","597 - S6M2G240",null,null,"EMT 283 - SOLIS56","1105 - S5-GR3P15K"]
[null,null,"EMT 171 - SOLARIA15","598 - S6M2G245",null,null,"EMT 283 - SOLIS57","1123 - S5-GC30K"]
[null,null,"EMT 171 - SOLARIA16","599 - S6P205",null,null,"EMT 283 - SOLIS58","1127 - S5-GC50K-LV"]
[null,null,"EMT 171 - SOLARIA17","601 - S6P217",null,null,"EMT 283 - SOLIS59","1128 - S5-GC60K-LV"]
[null,null,"EMT 171 - SOLARIA18","602 - S6P220",null,null,"EMT 283 - SOLIS60","1134 - S6GR1P2K-M"]
[null,null,"EMT 171 - SOLARIA19","603 - S6P225",null,null,"EMT 283 - SOLIS61","1164 - S5-GR1P9K"]
[null,null,"EMT 171 - SOLARIA20","604 - S6P230",null,null,"EMT 283 - SOLIS62","1165 - S5-GR1P9K"]
[null,null,"EMT 171 - SOLARIA21","605 - S6P235",null,null,"EMT 283 - SOLIS63","1166 - 1P7K-5G"]
[null,null,"EMT 171 - SOLARIA22","606 - S6P2G215",null,null,"EMT 283 - SOLIS64","1167 - GR1P3K-M"]
[null,null,"EMT 171 - SOLARIA23","607 - S6P2G217",null,null,"EMT 283 - SOLIS65","1170 - S6-GR1P2K-M"]
[null,null,"EMT 171 - SOLARIA24","608 - S6P2G220",null,null,"EMT 283 - SOLIS66","1185 - S5-GC37.5K-LV "]
[null,null,"EMT 171 - SOLARIA25","609 - S6P2G225",null,null,"EMT 283 - SOLIS67","1186 - SOLIS-3P10K-4G"]
[null,null,"EMT 171 - SOLARIA26","610 - S6P2G230",null,null,"EMT 283 - SOLIS68","1188 - SOLIS-5K-G"]
[null,null,"EMT 171 - SOLARIA27","611 - S6P2G235",null,null,"EMT 283 - SOLIS69","1201 - S5-GR1P8K"]
[null,null,"EMT 171 - SOLARIA28","612 - S6P2G240",null,null,"EMT 283 - SOLIS70","1234 - S5-GC25-K-LV"]
[null,null,"EMT 171 - SOLARIA29","613 - S6PS130",null,null,"EMT 283 - SOLIS71","1235 - S5-GC30K-LV"]
[null,null,"EMT 171 - SOLARIA30","614 - S6PS135",null,null,"EMT 283 - SOLIS72","1258 - S5-GC25K-LV"]
[null,null,"EMT 172 - SOLARIS 1","591 - S6M225",null,null,"EMT 283 - SOLIS73","1267 - S5-GR1P8K"]
[null,null,"EMT 172 - SOLARIS 2","615 - S140P",null,null,"EMT 283 - SOLIS74","1278 - SOLIS-40K"]
[null,null,"EMT 172 - SOLARIS 3","616 - S30P",null,null,"EMT 283 - SOLIS75","1322 - S5-GR1P7K"]
[null,null,"EMT 172 - SOLARIS 4","617 - S55P",null,null,"EMT 283 - SOLIS76","1328 - S5-GC60K-HV"]
[null,null,"EMT 172 - SOLARIS 5","618 - S85P",null,null,"EMT 283 - SOLIS77","1329 - S5-GC70K-HV"]
[null,null,"EMT 172 - SOLARIS 6","619 - S140P",null,null,"EMT 283 - SOLIS78","1351 - SOLIS-100K-5G"]
[null,null,"EMT 173 - SOLARTERRA1","620 - HD210",null,null,"EMT 283 - SOLIS79","1352 - 250K-EHV-5G"]
[null,null,"EMT 173 - SOLARTERRA2","621 - HG10",null,null,"EMT 283 - SOLIS80","1354 - SOLIS-125K-EHG-5G"]
[null,null,"EMT 173 - SOLARTERRA3","622 - HG135",null,null,"EMT 283 - SOLIS81","1362 - S6-GR1P3K"]
[null,null,"EMT 173 - SOLARTERRA4","623 - HG190",null,null,"EMT 283 - SOLIS82","1371 - SOLIS - 250K-PLUS"]
[null,null,"EMT 173 - SOLARTERRA5","624 - HG25",null,null,"EMT 283 - SOLIS83","1372 - SOLIS - 250K-PLUS"]
[null,null,"EMT 173 - SOLARTERRA6","625 - HG50",null,null,"EMT 291 - INTELBRAS1","289 - EGT 12046X"]
[null,null,"EMT 173 - SOLARTERRA7","626 - HG90",null,null,"EMT 291 - INTELBRAS2","308 - EGT 6000 PRO"]
[null,null,"EMT 174 - SOLARTERRA1","627 - HG250",null,null,"EMT 291 - INTELBRAS3","353 - EGT4600PRO"]
[null,null,"EMT 174 - SOLARTERRA2","628 - HG135",null,null,"EMT 291 - INTELBRAS4","386 - EGT 9000 PRO"]
[null,null,"EMT 175 - SOLAR LEADING1","629 - SL6P36-140W",null,null,"EMT 291 - INTELBRAS5","408 - EGT 10500 PRO "]
[null,null,"EMT 176 - TALESUN - TSUN1","414 - TP660P-240",null,null,"EMT 291 - INTELBRAS6","422 - EGT 2500 PRO"]
[null,null,"EMT 176 - TALESUN - TSUN2","415 - TP660P-255",null,null,"EMT 291 - INTELBRAS7","439 - EGT 8000 PRO"]
[null,null,"EMT 176 - TALESUN - TSUN3","416 - TP672P-305",null,null,"EMT 291 - INTELBRAS8","451 - ON GRID EGT 3000 LITE"]
[null,null,"EMT 176 - TALESUN - TSUN4","630 - TP672P-310",null,null,"EMT 291 - INTELBRAS9","480 - EGT 40000MAX"]
[null,null,"EMT 176 - TALESUN - TSUN5","631 - TP660P-270",null,null,"EMT 291 - INTELBRAS10","481 - EGT 33000 MAX"]
[null,null,"EMT 176 - TALESUN - TSUN6","632 - TP672P-320",null,null,"EMT 291 - INTELBRAS11","493 - EGT 25000 MAX"]
[null,null,"EMT 176 - TALESUN - TSUN7","633 - TP672P-325",null,null,"EMT 291 - INTELBRAS12","523 - EGT1200 MICRO"]
[null,null,"EMT 176 - TALESUN - TSUN8","892 - TP672P 330W",null,null,"EMT 291 - INTELBRAS13","527 - EGT 15000 MAX"]
[null,null,"EMT 176 - TALESUN - TSUN9","927 - TP672P - 325W",null,null,"EMT 291 - INTELBRAS14","532 - EGT 3600 PRO"]
[null,null,"EMT 176 - TALESUN - TSUN10","1000 - TP6H72P-350W",null,null,"EMT 291 - INTELBRAS15","555 - EGT10000 MAX"]
[null,null,"EMT 176 - TALESUN - TSUN11","1023 - TP6H72M-390",null,null,"EMT 291 - INTELBRAS16","573 - EGT 22000 MAX 220"]
[null,null,"EMT 176 - TALESUN - TSUN12","1060 - TP6H72M(H)-400W",null,null,"EMT 291 - INTELBRAS17","580 - EGT 4600 LITE "]
[null,null,"EMT 176 - TALESUN - TSUN13","1252 - TP6H72M(H)-405",null,null,"EMT 291 - INTELBRAS18","613 - EGT3212X- "]
[null,null,"EMT 176 - TALESUN - TSUN14","1423 - TP6H72M(H)-440",null,null,"EMT 291 - INTELBRAS19","629 - EGT 20000 MAX"]
[null,null,"EMT 176 - TALESUN - TSUN15","1432 - TP6H72M(H)-410M",null,null,"EMT 291 - INTELBRAS20","640 - EGT 1600 LITE"]
[null,null,"EMT 176 - TALESUN - TSUN16","1456 - TS450M12",null,null,"EMT 291 - INTELBRAS21","671 - EGT 50000 MAX"]
[null,null,"EMT 176 - TALESUN - TSUN17","1471 - TS450M12-45H\u0002450W",null,null,"EMT 291 - INTELBRAS22","680 - EGT 60000 MAX 220V"]
[null,null,"EMT 176 - TALESUN - TSUN18","1475 - TP6H72P 345W",null,null,"EMT 291 - INTELBRAS23","715 - EGT 12033X "]
[null,null,"EMT 176 - TALESUN - TSUN19","1525 - TP6L72M(H)445W",null,null,"EMT 291 - INTELBRAS24","764 - EGT600 MICRO"]
[null,null,"EMT 176 - TALESUN - TSUN20","1530 - TP7F72M(H)",null,null,"EMT 291 - INTELBRAS25","772 - EGT 2000 LITE"]
[null,null,"EMT 176 - TALESUN - TSUN21","1572 - TP6L72M-450",null,null,"EMT 291 - INTELBRAS26","823 - EGT 75000 MAX G2"]
[null,null,"EMT 176 - TALESUN - TSUN22","1622 - TP6H72P-340W",null,null,"EMT 291 - INTELBRAS27","890 - EGT 10000 PRO G2"]
[null,null,"EMT 176 - TALESUN - TSUN23","1626 - TP7F72M(H)-535",null,null,"EMT 291 - INTELBRAS28","913 - EGT 8000 PRO G2"]
[null,null,"EMT 176 - TALESUN - TSUN24","1656 - TP6L72M-445",null,null,"EMT 291 - INTELBRAS29","917 - EGT 500 MICRO"]
[null,null,"EMT 176 - TALESUN - TSUN25","1714 - TP7F72M(H)-540",null,null,"EMT 291 - INTELBRAS30","995 - EGT 3000 LITE G2"]
[null,null,"EMT 176 - TALESUN - TSUN26","1786 - TD7G72M 144-CELL - 545W",null,null,"EMT 291 - INTELBRAS31","1009 - EGT 20000 MAX 220V G2"]
[null,null,"EMT 176 - TALESUN - TSUN27","1802 - TSM472H-550",null,null,"EMT 291 - INTELBRAS32","1058 - EGT 1600 MICRO"]
[null,null,"EMT 176 - TALESUN - TSUN28","1811 - TP6L72M 440W",null,null,"EMT 291 - INTELBRAS33","1117 - EGT 4600 PRO"]
[null,null,"EMT 176 - TALESUN - TSUN29","1937 - TD7G72M-550",null,null,"EMT 291 - INTELBRAS34","1210 - EGT 2000 LITE G2"]
[null,null,"EMT 176 - TALESUN - TSUN30","2079 - TS560S8B-144",null,null,"EMT 291 - INTELBRAS35","1353 - EGT 125000 MAX G2"]
[null,null,"EMT 176 - TALESUN - TSUN31","2089 - TSM478H-550",null,null,"EMT 291 - INTELBRAS36","1358 - EGT125000HMAX"]
[null,null,"EMT 176 - TALESUN - TSUN32","2096 - TS56058B-144 - 560W",null,null,"EMT 292 - HOYMILES1","292 - MI-1200"]
[null,null,"EMT 176 - TALESUN - TSUN33","2179 - TSM472H-N-570",null,null,"EMT 292 - HOYMILES2","319 - MI-1500"]
[null,null,"EMT 176 - TALESUN - TSUN34","2238 - TSM472H-560",null,null,"EMT 292 - HOYMILES3","421 - MI 700"]
[null,null,"EMT 178 - MEYER BURGER1","637 - BIFACIAL365",null,null,"EMT 292 - HOYMILES4","514 - HM 1500"]
[null,null,"EMT 179 - STIZ1","638 - RSM60-6-250P",null,null,"EMT 292 - HOYMILES5","806 - HMS-1800-4T"]
[null,null,"EMT 179 - STIZ2","639 - RSM60-6-255P",null,null,"EMT 292 - HOYMILES6","862 - HMS-2000-4T"]
[null,null,"EMT 180 - SUN HOME 1","640 - STM10",null,null,"EMT 292 - HOYMILES7","1187 - HMS-2000B-4T"]
[null,null,"EMT 180 - SUN HOME 2","641 - ST-M30",null,null,"EMT 292 - HOYMILES8","1197 - HMS-2000-4T"]
[null,null,"EMT 180 - SUN HOME 3","642 - ST-M65",null,null,"EMT 293 - ELGIN1","1045 - SUN-15K-G"]
[null,null,"EMT 181 - S-ENERGY1","634 - SN260P-10SERIES",null,null,"EMT 295 - EAST1","299 - EA5KSI"]
[null,null,"EMT 181 - S-ENERGY2","635 - SN310P-10SERIES",null,null,"EMT 295 - EAST2","499 - TOURIGA 3000 26 Z"]
[null,null,"EMT 181 - S-ENERGY3","636 - SN315P-10SERIES",null,null,"EMT 295 - EAST3","526 - EA3KSI"]
[null,null,"EMT 185 - MEMC-SUNEDISON1","643 - MEMC-P290BMC-24",null,null,"EMT 295 - EAST4","569 - EA7KSI"]
[null,null,"EMT 186 - WARIS1","645 - WRS250-ST60F",null,null,"EMT 298 - DEYE1","305 - SUN 5K-G"]
[null,null,"EMT 186 - WARIS2","646 - WRS300-ST72F",null,null,"EMT 298 - DEYE2","320 - SUN-3K-G"]
[null,null,"EMT 187 - SUNLIGHT1","647 - SL-260P-18/BB",null,null,"EMT 298 - DEYE3","321 - SUN-8K-G "]
[null,null,"EMT 187 - SUNLIGHT2","648 - SL-260P-18/BBD",null,null,"EMT 298 - DEYE4","338 - DEYE 1600W MI"]
[null,null,"EMT 187 - SUNLIGHT3","649 - SL-265P-18/BB",null,null,"EMT 298 - DEYE5","355 - SUN-35K-G02-LV"]
[null,null,"EMT 187 - SUNLIGHT4","650 - SL-265P-18/BBD",null,null,"EMT 298 - DEYE6","368 - SUN-4K-G"]
[null,null,"EMT 187 - SUNLIGHT5","651 - SL-270P-18/BB",null,null,"EMT 298 - DEYE7","375 - SUN1300G2"]
[null,null,"EMT 187 - SUNLIGHT6","652 - SL-270P-18/BBD",null,null,"EMT 298 - DEYE8","390 - SUN-25K-G02-LV"]
[null,null,"EMT 187 - SUNLIGHT7","653 - SL-275P-18/BB",null,null,"EMT 298 - DEYE9","392 - SUN1600-G2"]
[null,null,"EMT 187 - SUNLIGHT8","654 - SL-275P-AC/BB",null,null,"EMT 298 - DEYE10","398 - SUN-20K-G"]
[null,null,"EMT 187 - SUNLIGHT9","655 - SL-275P-18/BBC",null,null,"EMT 298 - DEYE11","413 - SUN - 75K - G"]
[null,null,"EMT 187 - SUNLIGHT10","656 - SL-310P-24/BAD",null,null,"EMT 298 - DEYE12","418 - MI SAN1300G-US-220\r"]
[null,null,"EMT 187 - SUNLIGHT11","657 - SL-315P-24/BA",null,null,"EMT 298 - DEYE13","433 - SUN-60K-G"]
[null,null,"EMT 187 - SUNLIGHT12","658 - SL-320P-24/BA",null,null,"EMT 298 - DEYE14","441 - SUN1600G3-US-220"]
[null,null,"EMT 187 - SUNLIGHT13","672 - SL-325P-24/BA",null,null,"EMT 298 - DEYE15","445 - SUN-15K-G02"]
[null,null,"EMT 188 - SUNEDISON1","659 - SE-P265NPB-A4",null,null,"EMT 298 - DEYE16","447 - SUN 12K-G "]
[null,null,"EMT 188 - SUNEDISON2","660 - SE-P270NPB-A4",null,null,"EMT 298 - DEYE17","464 - SUN-3.6K-G"]
[null,null,"EMT 188 - SUNEDISON3","661 - SE-P315NPB-A4",null,null,"EMT 298 - DEYE18","473 - SUN600G2"]
[null,null,"EMT 188 - SUNEDISON4","663 - SE-B320BXC-39",null,null,"EMT 298 - DEYE19","478 - SUN-30K-G02-LV"]
[null,null,"EMT 188 - SUNEDISON5","664 - SE-B270KXC-38",null,null,"EMT 298 - DEYE20","496 - SUN 10K - G"]
[null,null,"EMT 188 - SUNEDISON6","666 - SE-B320EXC-39",null,null,"EMT 298 - DEYE21","505 - SUN-7,5K-G"]
[null,null,"EMT 188 - SUNEDISON7","667 - SE-B330EXC-39",null,null,"EMT 298 - DEYE22","509 - SUN-50K-G-LV"]
[null,null,"EMT 188 - SUNEDISON8","668 - SE-B340BXC-39",null,null,"EMT 298 - DEYE23","515 - SUN-35-G02-LV 33W"]
[null,null,"EMT 188 - SUNEDISON9","669 - SE-B340EXC-39",null,null,"EMT 298 - DEYE24","516 - SUN-40-G02-LV"]
[null,null,"EMT 188 - SUNEDISON10","670 - SE-B350BXC-39",null,null,"EMT 298 - DEYE25","548 - SUN-35K-G"]
[null,null,"EMT 188 - SUNEDISON11","671 - SE-B330BXC-39",null,null,"EMT 298 - DEYE26","557 - SUN2000G3-US-220"]
[null,null,"EMT 189 - SOLVIS1","673 - GPV260P-60",null,null,"EMT 298 - DEYE27","565 - SUN2000G"]
[null,null,"EMT 189 - SOLVIS2","674 - GPV270P-60",null,null,"EMT 298 - DEYE28","571 - SUN20K-G02-LV"]
[null,null,"EMT 190 - LINUO POWER1","675 - LN260(30)M-3-260",null,null,"EMT 298 - DEYE29","602 - SUN-15K-G03"]
[null,null,"EMT 190 - LINUO POWER2","676 - LN300(36)M-3-310",null,null,"EMT 298 - DEYE30","622 - SUN-6K-G "]
[null,null,"EMT 190 - LINUO POWER3","677 - LN260(30)P-3-255",null,null,"EMT 298 - DEYE31","627 - SUN1600G"]
[null,null,"EMT 190 - LINUO POWER4","678 - LN300(36)P-3-305",null,null,"EMT 298 - DEYE32","634 - SUN 33K-G"]
[null,null,"EMT 192 - OPEN RENEWABLES1","680 - 100-MM36",null,null,"EMT 298 - DEYE33","698 - SUN 20K-G03-LV"]
[null,null,"EMT 192 - OPEN RENEWABLES2","681 - 260-PM60",null,null,"EMT 298 - DEYE34","735 - SUN2000G3-US-220"]
[null,null,"EMT 192 - OPEN RENEWABLES3","682 - 265-PM60",null,null,"EMT 298 - DEYE35","838 - SUN2000G3-US-220"]
[null,null,"EMT 193 - TECHEN TECHNOLOGIES1","683 - TCN310P",null,null,"EMT 298 - DEYE36","866 - SUN 100K-G03"]
[null,null,"EMT 193 - TECHEN TECHNOLOGIES2","684 - TCN260P",null,null,"EMT 298 - DEYE37","869 - SUN-45K-G"]
[null,null,"EMT 193 - TECHEN TECHNOLOGIES3","691 - SPR-P17-350-COM",null,null,"EMT 298 - DEYE38","920 - SUN-30K-G03"]
[null,null,"EMT 195 - SUNPOWER1","685 - SPR-E20-327-COM",null,null,"EMT 298 - DEYE39","921 - SUN-40K-G03"]
[null,null,"EMT 195 - SUNPOWER2","687 - SPR-E20-435-COM",null,null,"EMT 298 - DEYE40","979 - SUN-25K-G04"]
[null,null,"EMT 196 - SUNPOWER CORPORATION1","688 - SPR-P17-335-COM",null,null,"EMT 298 - DEYE41","998 - SUN-10K-G"]
[null,null,"EMT 196 - SUNPOWER CORPORATION2","689 - 690",null,null,"EMT 298 - DEYE42","1006 - SUN1000G3-US-220"]
[null,null,"EMT 196 - SUNPOWER CORPORATION3","690 - SPR-P17-345-COM",null,null,"EMT 298 - DEYE43","1007 - SUN1300G"]
[null,null,"EMT 198 - RESUN SOLAR1","692 - RS6C-P 250 W",null,null,"EMT 298 - DEYE44","1008 - SUN1000G3-US-220"]
[null,null,"EMT 198 - RESUN SOLAR2","1101 - RS6S340P",null,null,"EMT 298 - DEYE45","1033 - SUN-25K-G"]
[null,null,"EMT 198 - RESUN SOLAR3","1870 - RS6S-360P",null,null,"EMT 298 - DEYE46","1042 - SUN-25K-G04"]
[null,null,"EMT 198 - RESUN SOLAR4","2121 - RS8I-M 560W",null,null,"EMT 298 - DEYE47","1057 - SUN-75K-G03"]
[null,null,"EMT 198 - RESUN SOLAR5","2173 - RS8I-M HC 465W",null,null,"EMT 298 - DEYE48","1072 - SUN-50K-G"]
[null,null,"EMT 199 - SENGI SOLAR1","693 - SV145D12",null,null,"EMT 298 - DEYE49","1083 - SUN-8K-SG01LP1-US"]
[null,null,"EMT 199 - SENGI SOLAR2","694 - SV245D20",null,null,"EMT 298 - DEYE50","1092 - SUN-15K-G02-LV"]
[null,null,"EMT 199 - SENGI SOLAR3","695 - SV250D20",null,null,"EMT 298 - DEYE51","1152 - SOLIS--1P7K-5G"]
[null,null,"EMT 199 - SENGI SOLAR4","696 - SV285D12",null,null,"EMT 298 - DEYE52","1163 - SUN-5K-SG03LP1-EU"]
[null,null,"EMT 199 - SENGI SOLAR5","1924 - SV1S72-545W",null,null,"EMT 298 - DEYE53","1172 - SUN1800G3-US-220"]
[null,null,"EMT 199 - SENGI SOLAR6","1934 - SV1S72-550",null,null,"EMT 298 - DEYE54","1195 - SUN-7.5K-G"]
[null,null,"EMT 199 - SENGI SOLAR7","1990 - SV1S72-540",null,null,"EMT 298 - DEYE55","1218 - SUN-25K-G02"]
[null,null,"EMT 200 - HAREON SOLAR1","697 - HR-265P-18/BB",null,null,"EMT 298 - DEYE56","1219 - SUN-20K-G02"]
[null,null,"EMT 200 - HAREON SOLAR2","698 - HR-315W-24/BA",null,null,"EMT 298 - DEYE57","1220 - SUN-18K-G02"]
[null,null,"EMT 200 - HAREON SOLAR3","699 - HR-325W-24/BA",null,null,"EMT 298 - DEYE58","1238 - SUN-20K-G04"]
[null,null,"EMT 201 - AEG1","700 - AS-P607 - 265W",null,null,"EMT 298 - DEYE59","1239 - SUN-18K-G04"]
[null,null,"EMT 201 - AEG2","701 - AS-P727 - 315W",null,null,"EMT 298 - DEYE60","1240 - SUN-25K-G04"]
[null,null,"EMT 201 - AEG3","886 - AS P727 - 727W",null,null,"EMT 298 - DEYE61","1241 - SUN-18K-G05"]
[null,null,"EMT 201 - AEG4","931 - AS-P727 - 330W",null,null,"EMT 298 - DEYE62","1242 - SUN-20K-G05"]
[null,null,"EMT 202 - LUXEN1","702 - LNSE-250P",null,null,"EMT 298 - DEYE63","1243 - SUN-25K-G05"]
[null,null,"EMT 202 - LUXEN2","703 - LNSE-260M",null,null,"EMT 298 - DEYE64","1251 - SUN-10K-SG04LP3-EU"]
[null,null,"EMT 202 - LUXEN3","704 - LNSE-310P",null,null,"EMT 298 - DEYE65","1271 - SUN-75K-G05"]
[null,null,"EMT 203 - SHINE SOLAR1","705 - SSM-230P",null,null,"EMT 298 - DEYE66","1303 - SUN-40K-G-LV"]
[null,null,"EMT 204 - USEENERGY1","706 - USEPSSERIEPP250W",null,null,"EMT 301 - KEHUA TECH1","317 - SPI6000-B2"]
[null,null,"EMT 204 - USEENERGY2","707 - USEPSSERIECP260W",null,null,"EMT 301 - KEHUA TECH2","484 - SPI-3000-B2."]
[null,null,"EMT 205 - UNI-X1","709 - UNI-255-60P",null,null,"EMT 301 - KEHUA TECH3","567 - SPI50K-B"]
[null,null,"EMT 205 - UNI-X2","710 - UNI-300-72P",null,null,"EMT 301 - KEHUA TECH4","674 - SPI6K-B"]
[null,null,"EMT 206 - YISOLAR1","711 - YI6A-250A",null,null,"EMT 301 - KEHUA TECH5","800 - SPI30K-B"]
[null,null,"EMT 206 - YISOLAR2","712 - YI6C-300P",null,null,"EMT 301 - KEHUA TECH6","803 - SPI40K-B"]
[null,null,"EMT 207 - LINUO POWER1","713 - LN260(30)P-4-250",null,null,"EMT 301 - KEHUA TECH7","847 - SPI25K-BLV"]
[null,null,"EMT 207 - LINUO POWER2","714 - LN260(30)P-4-260",null,null,"EMT 301 - KEHUA TECH8","889 - SPI15K-B"]
[null,null,"EMT 207 - LINUO POWER3","715 - LN260(30)P-4-265",null,null,"EMT 301 - KEHUA TECH9","936 - SPI60K-B"]
[null,null,"EMT 207 - LINUO POWER4","716 - LN300(36)P-4-310",null,null,"EMT 301 - KEHUA TECH10","961 - SPI75K-B"]
[null,null,"EMT 207 - LINUO POWER5","717 - LN300(36)P-4-315",null,null,"EMT 301 - KEHUA TECH11","993 - SPI15K-BLV"]
[null,null,"EMT 208 - SUNRISE1","718 - SR-M660260",null,null,"EMT 301 - KEHUA TECH12","1062 - SPI8000-B X2"]
[null,null,"EMT 209 - TRINA1","719 - 305PPC05",null,null,"EMT 301 - KEHUA TECH13","1081 - SPI-20K-B X2"]
[null,null,"EMT 209 - TRINA2","720 - 310PC05",null,null,"EMT 301 - KEHUA TECH14","1082 - SPI-25K-B X2"]
[null,null,"EMT 209 - TRINA3","721 - 315PC05",null,null,"EMT 301 - KEHUA TECH15","1150 - SPI 9000-B X2\r"]
[null,null,"EMT 209 - TRINA4","735 - TSM250PD05",null,null,"EMT 301 - KEHUA TECH16","1285 - SPI20K-BLV"]
[null,null,"EMT 209 - TRINA5","736 - TSM250PEG05",null,null,"EMT 301 - KEHUA TECH17","1323 - SPI30K-BLV"]
[null,null,"EMT 209 - TRINA6","737 - TSM255PD05",null,null,"EMT 302 - BELENERGY1","672 - BEL3K-G"]
[null,null,"EMT 209 - TRINA7","738 - TSM255PEG05",null,null,"EMT 302 - BELENERGY2","684 - BEL-5K-G"]
[null,null,"EMT 209 - TRINA8","739 - TSM260PD05",null,null,"EMT 302 - BELENERGY3","691 - BEL 8K - G"]
[null,null,"EMT 209 - TRINA9","740 - TSM260PEG05",null,null,"EMT 302 - BELENERGY4","716 - NVDBE-MO-220V-3K"]
[null,null,"EMT 209 - TRINA10","741 - TSM265PD05",null,null,"EMT 302 - BELENERGY5","717 - BEL-10K-G "]
[null,null,"EMT 209 - TRINA11","743 - TSM270PD05",null,null,"EMT 302 - BELENERGY6","725 - BEL-4K-G"]
[null,null,"EMT 209 - TRINA12","744 - TSM300PEG14",null,null,"EMT 302 - BELENERGY7","731 - INVDBE-MO-220V-8KW"]
[null,null,"EMT 209 - TRINA13","745 - TSM305PD14",null,null,"EMT 302 - BELENERGY8","743 - BEL-20K-G-LV"]
[null,null,"EMT 209 - TRINA14","746 - TSM305PEG14",null,null,"EMT 302 - BELENERGY9","753 - BEL-15K-G-LV"]
[null,null,"EMT 209 - TRINA15","747 - TSM310PD14",null,null,"EMT 302 - BELENERGY10","767 - BEL2000G3-US-220"]
[null,null,"EMT 209 - TRINA16","748 - TSM310PEG4",null,null,"EMT 302 - BELENERGY11","769 - BEL-8K-SG01LP1-EU"]
[null,null,"EMT 209 - TRINA17","749 - TSM315PD14",null,null,"EMT 302 - BELENERGY12","778 - BEL-60K-G"]
[null,null,"EMT 209 - TRINA18","750 - TSM315PEG14",null,null,"EMT 302 - BELENERGY13","792 - BEL-25K-G-LV"]
[null,null,"EMT 209 - TRINA19","751 - TSM320PD14",null,null,"EMT 302 - BELENERGY14","825 - INVSBE-MO-220-7KW-S"]
[null,null,"EMT 209 - TRINA20","765 - TSM-275DD05A",null,null,"EMT 302 - BELENERGY15","828 - NVSBE-TR-380-40KW-S\r"]
[null,null,"EMT 209 - TRINA21","766 - TSM-280DD05A",null,null,"EMT 302 - BELENERGY16","849 - BEL-45K-G-LV"]
[null,null,"EMT 209 - TRINA22","767 - TSM-285DD05A",null,null,"EMT 302 - BELENERGY17","875 - BEL-35K-G-LV"]
[null,null,"EMT 209 - TRINA23","768 - TSM-290DD05A",null,null,"EMT 302 - BELENERGY18","886 - INVSBE-MO-220V-5KW"]
[null,null,"EMT 209 - TRINA24","769 - TSM-275DD05A.08",null,null,"EMT 302 - BELENERGY19","966 - BEL-30K-G-LV"]
[null,null,"EMT 209 - TRINA25","770 - TSM280DD05A.08",null,null,"EMT 302 - BELENERGY20","967 - BEL-30K-G-LV"]
[null,null,"EMT 209 - TRINA26","771 - TSM285DD05A.08",null,null,"EMT 302 - BELENERGY21","976 - INVSBE-TR-220V-30KW"]
[null,null,"EMT 209 - TRINA27","772 - TSM290DD05A.08",null,null,"EMT 302 - BELENERGY22","1018 - INVSBE-MO-220V-10KW"]
[null,null,"EMT 209 - TRINA28","773 - TSM325DD14A",null,null,"EMT 302 - BELENERGY23","1086 - BEL-40K-G-LV"]
[null,null,"EMT 209 - TRINA29","774 - TSM330DD14A",null,null,"EMT 302 - BELENERGY24","1088 - BEL-33K-G"]
[null,null,"EMT 209 - TRINA30","775 - TSM335DD14A",null,null,"EMT 302 - BELENERGY25","1095 - INVSBE-TR-220V-25KW"]
[null,null,"EMT 209 - TRINA31","776 - TSM340DD14A",null,null,"EMT 302 - BELENERGY26","1108 - BEL-12K-G"]
[null,null,"EMT 209 - TRINA32","777 - TSM345D14A",null,null,"EMT 302 - BELENERGY27","1122 - BEL-50K-G-LV"]
[null,null,"EMT 209 - TRINA33","778 - TSM350DD14A",null,null,"EMT 302 - BELENERGY28","1142 - BEL-100K-G"]
[null,null,"EMT 209 - TRINA34","783 - TSM-320PE14A",null,null,"EMT 302 - BELENERGY29","1202 - INVSBE-MO-220V-4KW"]
[null,null,"EMT 209 - TRINA35","784 - TSM-325PE14A",null,null,"EMT 302 - BELENERGY30","1248 - INSBE-MO-220-7.7KW-S"]
[null,null,"EMT 209 - TRINA36","999 - TSMDE15H(II)390",null,null,"EMT 302 - BELENERGY31","1309 - INVSBE-MO-220-3KW"]
[null,null,"EMT 209 - TRINA37","1019 - TSM-DEG 17MC-20-445",null,null,"EMT 302 - BELENERGY32","1325 - INVSBE-TR-220V"]
[null,null,"EMT 209 - TRINA38","1026 - TSM-DE17M(II) 455",null,null,"EMT 302 - BELENERGY33","1346 - INVSBE-TR-380-75KW-S"]
[null,null,"EMT 209 - TRINA39","1029 - TSM-DE08M(II)-375",null,null,"EMT 304 - GENYX SOLAR POWER1","327 - SUN1300G"]
[null,null,"EMT 209 - TRINA40","1032 - TSMDE15MII 410W",null,null,"EMT 307 - ELSYS EQUIPAMENTOS ELETRÔNICOS LTDA1","337 - ESM6500"]
[null,null,"EMT 209 - TRINA41","1040 - TSMDE15MII 405W",null,null,"EMT 307 - ELSYS EQUIPAMENTOS ELETRÔNICOS LTDA2","699 - ESM - 8000"]
[null,null,"EMT 209 - TRINA42","1042 - TSM-DE14A(II) 375W",null,null,"EMT 307 - ELSYS EQUIPAMENTOS ELETRÔNICOS LTDA3","720 - ESM5000"]
[null,null,"EMT 209 - TRINA43","1043 - TSM-DE17M(II) 450W",null,null,"EMT 310 - MOSO1","341 - SF5KTL"]
[null,null,"EMT 209 - TRINA44","1049 - TRINA TALL MAX 450WP",null,null,"EMT 310 - MOSO2","437 - SF8KTL"]
[null,null,"EMT 209 - TRINA45","1052 - TSM-DEG15M.20(II) 410W",null,null,"EMT 310 - MOSO3","504 - ST20KTL"]
[null,null,"EMT 209 - TRINA46","1057 - TSM-410.DEG15MC.20II",null,null,"EMT 310 - MOSO4","587 - ST30KTL"]
[null,null,"EMT 209 - TRINA47","1064 - TSM-DE17H(II) 450W",null,null,"EMT 310 - MOSO5","617 - ST60KTL-M"]
[null,null,"EMT 209 - TRINA48","1109 - TSM-DE15M(II)-450",null,null,"EMT 310 - MOSO6","625 - ST25KTL"]
[null,null,"EMT 209 - TRINA49","1116 - TSMDE15MII 400W",null,null,"EMT 310 - MOSO7","690 -  SF3KTL-S"]
[null,null,"EMT 209 - TRINA50","1131 - TSM-PE15H - 435W",null,null,"EMT 310 - MOSO8","832 - MOSO ST50KTL-M"]
[null,null,"EMT 209 - TRINA51","1164 - TSM-DE17M(II) 410W",null,null,"EMT 312 - HELT1","344 - 7,5KTLM"]
[null,null,"EMT 209 - TRINA52","1183 - TSM-PEG 15H-345W",null,null,"EMT 312 - HELT2","448 - SOFAR 16500TL-LV"]
[null,null,"EMT 209 - TRINA53","1190 - TSMDE15MII 415W",null,null,"EMT 315 - BEDINSOLAR1","370 - BS-8K-G"]
[null,null,"EMT 209 - TRINA54","1201 - TSM-DE14H(II)",null,null,"EMT 315 - BEDINSOLAR2","438 - BS-25K-G02"]
[null,null,"EMT 209 - TRINA55","1221 - TSM-PE15H(II)-350",null,null,"EMT 315 - BEDINSOLAR3","491 - BS-20K-G02"]
[null,null,"EMT 209 - TRINA56","1233 - TSM-DE08M(II)-410",null,null,"EMT 315 - BEDINSOLAR4","503 - BS-35K-G01"]
[null,null,"EMT 209 - TRINA57","1234 - TSM DE18M(II)500W",null,null,"EMT 315 - BEDINSOLAR5","540 - BS-3K-G"]
[null,null,"EMT 209 - TRINA58","1236 - TSMDE15MII 455W",null,null,"EMT 315 - BEDINSOLAR6","594 - BS-5K-G"]
[null,null,"EMT 209 - TRINA59","1242 - TSM-405-DE15M(II)",null,null,"EMT 315 - BEDINSOLAR7","619 - BS-75K-G01"]
[null,null,"EMT 209 - TRINA60","1246 - TSM-395DE09.05",null,null,"EMT 315 - BEDINSOLAR8","653 - BS-40K-G01"]
[null,null,"EMT 209 - TRINA61","1250 - TSM-DE18M(II) 495W VERTEX ",null,null,"EMT 315 - BEDINSOLAR9","854 - BS-10K"]
[null,null,"EMT 209 - TRINA62","1260 - TSM-DEG15HC.20(II) 375W",null,null,"EMT 315 - BEDINSOLAR10","902 - BS-4K-G"]
[null,null,"EMT 209 - TRINA63","1286 - TSM-PE15H-345",null,null,"EMT 315 - BEDINSOLAR11","962 - BS-30K-G01"]
[null,null,"EMT 209 - TRINA64","1302 - TSM-DEG15MC.20(II) 405W",null,null,"EMT 315 - BEDINSOLAR12","1002 - BS-6K-G"]
[null,null,"EMT 209 - TRINA65","1308 - TSM-DE17M(II)-440W",null,null,"EMT 315 - BEDINSOLAR13","1212 - BS-15K-G3"]
[null,null,"EMT 209 - TRINA66","1327 - TSM-DEG17M.20(II)-450",null,null,"EMT 315 - BEDINSOLAR14","1345 - BS-110K-G03"]
[null,null,"EMT 209 - TRINA67","1352 - TSM-DE08MII 675W",null,null,"EMT 315 - BEDINSOLAR15","1357 - BS-75K-G03"]
[null,null,"EMT 209 - TRINA68","1383 - TSM-PD14",null,null,"EMT 320 - RENAC POWER TECHNOLOGY CO.LTD.1","416 - NAC5K-DS"]
[null,null,"EMT 209 - TRINA69","1396 - TSM-DEG15MC.20(II) 375W",null,null,"EMT 320 - RENAC POWER TECHNOLOGY CO.LTD.2","463 - NAC8K-DS "]
[null,null,"EMT 209 - TRINA70","1405 - TSM-DE15M(II)",null,null,"EMT 320 - RENAC POWER TECHNOLOGY CO.LTD.3","535 - NAC3K-SS"]
[null,null,"EMT 209 - TRINA71","1407 - TSM- 410",null,null,"EMT 320 - RENAC POWER TECHNOLOGY CO.LTD.4","584 - R3-15K-DT"]
[null,null,"EMT 209 - TRINA72","1411 - TSM-PE15H-395",null,null,"EMT 320 - RENAC POWER TECHNOLOGY CO.LTD.5","611 - NAC30K - DT"]
[null,null,"EMT 209 - TRINA73","1425 - TSM-DE09 -400W",null,null,"EMT 320 - RENAC POWER TECHNOLOGY CO.LTD.6","614 - NAC50K"]
[null,null,"EMT 209 - TRINA74","1451 - TSM-DE15H",null,null,"EMT 320 - RENAC POWER TECHNOLOGY CO.LTD.7","645 - R3-12K-DT"]
[null,null,"EMT 209 - TRINA75","1455 - TSM-DE09 405W",null,null,"EMT 320 - RENAC POWER TECHNOLOGY CO.LTD.8","650 - R1-8K-DS "]
[null,null,"EMT 209 - TRINA76","1486 - TSM-DE19-535",null,null,"EMT 320 - RENAC POWER TECHNOLOGY CO.LTD.9","689 - R1-10K5-DS"]
[null,null,"EMT 209 - TRINA77","1515 - TSM-DE17M",null,null,"EMT 320 - RENAC POWER TECHNOLOGY CO.LTD.10","714 - R1-3K3-SS"]
[null,null,"EMT 209 - TRINA78","1518 - TSM-DE19-540",null,null,"EMT 320 - RENAC POWER TECHNOLOGY CO.LTD.11","729 - NAC75K"]
[null,null,"EMT 209 - TRINA79","1531 - TSM-DE08M(II)-380",null,null,"EMT 320 - RENAC POWER TECHNOLOGY CO.LTD.12","738 - NAC6K-DS"]
[null,null,"EMT 209 - TRINA80","1548 - TSM-DE18M(II) - 505WP",null,null,"EMT 320 - RENAC POWER TECHNOLOGY CO.LTD.13","751 - NAC33K-DT"]
[null,null,"EMT 209 - TRINA81","1550 - TSM-DE18M(II)- 500W ",null,null,"EMT 320 - RENAC POWER TECHNOLOGY CO.LTD.14","754 - NAC60K"]
[null,null,"EMT 209 - TRINA82","1558 - TSM-DE15M(II)",null,null,"EMT 320 - RENAC POWER TECHNOLOGY CO.LTD.15","780 - NAC20K-DT"]
[null,null,"EMT 209 - TRINA83","1563 - TSM395DE15M(II)",null,null,"EMT 320 - RENAC POWER TECHNOLOGY CO.LTD.16","791 - R1-10K5-DS"]
[null,null,"EMT 209 - TRINA84","1564 - TSM-510DE18M(II)",null,null,"EMT 320 - RENAC POWER TECHNOLOGY CO.LTD.17","856 - NAC25K-DT"]
[null,null,"EMT 209 - TRINA85","1568 - TSM375DE08M",null,null,"EMT 320 - RENAC POWER TECHNOLOGY CO.LTD.18","1034 - R3-25K-G5"]
[null,null,"EMT 209 - TRINA86","1569 - TSM-DE05MII-375",null,null,"EMT 320 - RENAC POWER TECHNOLOGY CO.LTD.19","1041 - NAC15K-LV"]
[null,null,"EMT 209 - TRINA87","1573 - TSM\u0081-DE17M(II)",null,null,"EMT 320 - RENAC POWER TECHNOLOGY CO.LTD.20","1121 - R3-30K-G5"]
[null,null,"EMT 209 - TRINA88","1577 - TSM-DE14H(II)-375W",null,null,"EMT 320 - RENAC POWER TECHNOLOGY CO.LTD.21","1132 - R3-120K"]
[null,null,"EMT 209 - TRINA89","1615 - TSM-DEG19C.20",null,null,"EMT 320 - RENAC POWER TECHNOLOGY CO.LTD.22","1151 - R3-20K-G5"]
[null,null,"EMT 209 - TRINA90","1624 - TSM-DEG19C.20",null,null,"EMT 320 - RENAC POWER TECHNOLOGY CO.LTD.23","1155 - NAC70K"]
[null,null,"EMT 209 - TRINA91","1629 - TSM-DE14H-395",null,null,"EMT 320 - RENAC POWER TECHNOLOGY CO.LTD.24","1216 - R3-40K-G5"]
[null,null,"EMT 209 - TRINA92","1648 - TSM-DE18M(II) - 530W",null,null,"EMT 320 - RENAC POWER TECHNOLOGY CO.LTD.25","1299 - R1-10K-DS"]
[null,null,"EMT 209 - TRINA93","1661 - TSM-DE18M(II)",null,null,"EMT 323 - LIVOLTEK POWER CO. LTD1","443 - GT1-3K-S"]
[null,null,"EMT 209 - TRINA94","1668 - TSM-PE15H-340W",null,null,"EMT 323 - LIVOLTEK POWER CO. LTD2","472 - GT1-5K-D"]
[null,null,"EMT 209 - TRINA95","1684 - TSM-DE17M(II) 445W",null,null,"EMT 323 - LIVOLTEK POWER CO. LTD3","507 - GT1-6K-D"]
[null,null,"EMT 209 - TRINA96","1727 - TSM-DEG19C.20-550W",null,null,"EMT 323 - LIVOLTEK POWER CO. LTD4","545 - GT3-17K-D"]
[null,null,"EMT 209 - TRINA97","1818 - TSM-DE18M(II) - 510W",null,null,"EMT 323 - LIVOLTEK POWER CO. LTD5","707 - GT3-60K"]
[null,null,"EMT 209 - TRINA98","1913 - TSM-DE19-545",null,null,"EMT 323 - LIVOLTEK POWER CO. LTD6","708 - GT1-10K-D"]
[null,null,"EMT 209 - TRINA99","1944 - TSM-DEG19C 530",null,null,"EMT 323 - LIVOLTEK POWER CO. LTD7","713 - GT3-25K-D"]
[null,null,"EMT 209 - TRINA100","1956 - TSM-DE18M(II) 510W",null,null,"EMT 323 - LIVOLTEK POWER CO. LTD8","745 - GT1-10K-D"]
[null,null,"EMT 209 - TRINA101","2026 - TSM-DE21",null,null,"EMT 323 - LIVOLTEK POWER CO. LTD9","794 - GT1-8K-D"]
[null,null,"EMT 209 - TRINA102","2057 - TSM-DEG20C.20 - 590W",null,null,"EMT 323 - LIVOLTEK POWER CO. LTD10","805 - GT3 30K-LV"]
[null,null,"EMT 209 - TRINA103","2058 - TSM-DEG20C.20 - 600W",null,null,"EMT 323 - LIVOLTEK POWER CO. LTD11","1221 - GT1-6KD1"]
[null,null,"EMT 209 - TRINA104","2059 - TSM-DEG20C.20 - 595W",null,null,"EMT 324 - EMPALUX1","471 - NAC25K-DT"]
[null,null,"EMT 209 - TRINA105","2088 -  TSM-DEG10C.20-650",null,null,"EMT 324 - EMPALUX2","562 - NAC5K-DS - SI05000"]
[null,null,"EMT 209 - TRINA106","2146 - TSM-DE21-665W",null,null,"EMT 324 - EMPALUX3","618 - NAC15K-DT"]
[null,null,"EMT 209 - TRINA107","2148 - TSM-DE19 - 560W",null,null,"EMT 324 - EMPALUX4","642 - NAC8K-DS"]
[null,null,"EMT 209 - TRINA108","2149 - TSM-565DE19R",null,null,"EMT 324 - EMPALUX5","651 - NAC10K-DT"]
[null,null,"EMT 209 - TRINA109","2152 - TSM-DE19-555W",null,null,"EMT 324 - EMPALUX6","665 - SI50000"]
[null,null,"EMT 209 - TRINA110","2154 - TSM-DEG19RC.20",null,null,"EMT 324 - EMPALUX7","702 - NAC20K-DT"]
[null,null,"EMT 209 - TRINA111","2175 - TSM-DE19R- 565W",null,null,"EMT 324 - EMPALUX8","776 - NAC30K-DT"]
[null,null,"EMT 209 - TRINA112","2199 - RSM144-7-510M",null,null,"EMT 324 - EMPALUX9","788 - R1-10K5-DS"]
[null,null,"EMT 209 - TRINA113","2201 - TSM-DE19R-570",null,null,"EMT 324 - EMPALUX10","844 - SUN2000G3-US-220"]
[null,null,"EMT 209 - TRINA114","2211 - TSM-DE21-650",null,null,"EMT 324 - EMPALUX11","857 - SI10500 "]
[null,null,"EMT 209 - TRINA115","2215 - TSM-DE21-660W",null,null,"EMT 324 - EMPALUX12","858 - SI08000"]
[null,null,"EMT 211 - SUNTECH1","727 - STP-255/20WEM",null,null,"EMT 324 - EMPALUX13","859 - NAC3K-SS"]
[null,null,"EMT 211 - SUNTECH2","728 - STP-260/20WEM",null,null,"EMT 324 - EMPALUX14","898 - NAC75K"]
[null,null,"EMT 211 - SUNTECH3","729 - STP-265/20WEM",null,null,"EMT 324 - EMPALUX15","937 - SI02000-2KW"]
[null,null,"EMT 211 - SUNTECH4","730 - STP-270/20WEM",null,null,"EMT 324 - EMPALUX16","1013 - NAC80K"]
[null,null,"EMT 211 - SUNTECH5","731 - STP-305-24/VEM",null,null,"EMT 324 - EMPALUX17","1014 - NAC70K"]
[null,null,"EMT 211 - SUNTECH6","732 - STP-310-24/VEM",null,null,"EMT 324 - EMPALUX18","1074 - R3120K"]
[null,null,"EMT 211 - SUNTECH7","733 - STP-315-24/VEM",null,null,"EMT 324 - EMPALUX19","1178 - R5-8K-S2-15"]
[null,null,"EMT 211 - SUNTECH8","734 - STP-320-24/VEM",null,null,"EMT 324 - EMPALUX20","1183 - R6-30K-T4-32-LV"]
[null,null,"EMT 211 - SUNTECH9","1669 - STP350-A72",null,null,"EMT 324 - EMPALUX21","1233 - C6-75K-T6"]
[null,null,"EMT 211 - SUNTECH10","2036 - STP380S-72/VFH",null,null,"EMT 324 - EMPALUX22","1262 - R6-10K-S3"]
[null,null,"EMT 212 - SERAPHIM SOLAR1","722 - SRP320-6MA",null,null,"EMT 324 - EMPALUX23","1287 - R6-25K-T4-32-LV"]
[null,null,"EMT 212 - SERAPHIM SOLAR2","723 - SRP310-6MA",null,null,"EMT 324 - EMPALUX24","1344 - SJ100001 - C6-60K-T9-LV"]
[null,null,"EMT 212 - SERAPHIM SOLAR3","724 - SRP315-6MA",null,null,"EMT 326 - KOMECO IMPORTADORA EXPORTADORA INDUSTRIA E COMERCIO LTDA 1","474 - KOF IN 60KW"]
[null,null,"EMT 212 - SERAPHIM SOLAR4","725 - SRP260-6MA",null,null,"EMT 326 - KOMECO IMPORTADORA EXPORTADORA INDUSTRIA E COMERCIO LTDA 2","475 - KOF IN 15KW"]
[null,null,"EMT 212 - SERAPHIM SOLAR5","726 - SRP265-6MA",null,null,"EMT 326 - KOMECO IMPORTADORA EXPORTADORA INDUSTRIA E COMERCIO LTDA 3","476 - KOFV IN 5KW 220V MONO"]
[null,null,"EMT 212 - SERAPHIM SOLAR6","1288 - SRP-335-BMB-HV ",null,null,"EMT 326 - KOMECO IMPORTADORA EXPORTADORA INDUSTRIA E COMERCIO LTDA 4","855 - KOFV IN 32KW"]
[null,null,"EMT 212 - SERAPHIM SOLAR7","1340 - SRP-400-BMA-HV",null,null,"EMT 326 - KOMECO IMPORTADORA EXPORTADORA INDUSTRIA E COMERCIO LTDA 5","1184 - KOFV IN 8KW 220V-1F S"]
[null,null,"EMT 212 - SERAPHIM SOLAR8","1816 - SRP-540-BMA-HV",null,null,"EMT 326 - KOMECO IMPORTADORA EXPORTADORA INDUSTRIA E COMERCIO LTDA 6","1298 - KOFV IN 10"]
[null,null,"EMT 212 - SERAPHIM SOLAR9","1866 - SRP-540-BMA-HV",null,null,"EMT 334 - CHINT POWER1","517 - CPS SCA2.5KTL-S/EU"]
[null,null,"EMT 212 - SERAPHIM SOLAR10","1890 - SRP-540-BMA-HV",null,null,"EMT 334 - CHINT POWER2","595 - CPS SCA3.6KTL-S"]
[null,null,"EMT 212 - SERAPHIM SOLAR11","1950 - SRP-330-6MB-BG",null,null,"EMT 334 - CHINT POWER3","641 - CPS SCA.3KTL-SM/EU"]
[null,null,"EMT 212 - SERAPHIM SOLAR12","2193 - SRP-545-BMA-BG",null,null,"EMT 334 - CHINT POWER4","853 - CPS SCA50KTL-T/EU"]
[null,null,"EMT 214 - RISEN SOLAR1","752 - RSM60-6-260P",null,null,"EMT 334 - CHINT POWER5","938 - CPS SCA.5KTL-SM/EU"]
[null,null,"EMT 214 - RISEN SOLAR2","753 - RSM60-6-265P",null,null,"EMT 334 - CHINT POWER6","939 - CPS SCA.10KTL-SM/EU"]
[null,null,"EMT 214 - RISEN SOLAR3","755 - RSM72-6-310P",null,null,"EMT 334 - CHINT POWER7","952 - CPS SCA60KTL-T/EU"]
[null,null,"EMT 214 - RISEN SOLAR4","756 - RSM72-6-315P",null,null,"EMT 334 - CHINT POWER8","953 - CPS SCA25KTL-T/EU"]
[null,null,"EMT 214 - RISEN SOLAR5","757 - RSM72-6-320P",null,null,"EMT 334 - CHINT POWER9","957 - CPS SCA36KTL-T/SA"]
[null,null,"EMT 214 - RISEN SOLAR6","758 - RSM36-6-150P",null,null,"EMT 334 - CHINT POWER10","999 - CPS SCA8KTL-SM/EU"]
[null,null,"EMT 214 - RISEN SOLAR7","785 - RSM-60-6-280M",null,null,"EMT 334 - CHINT POWER11","1039 - CPS SCA20KTL-T/EU"]
[null,null,"EMT 214 - RISEN SOLAR8","786 - RSM-60-6-285M",null,null,"EMT 334 - CHINT POWER12","1111 - CPS SCA3KTL-S/EU"]
[null,null,"EMT 214 - RISEN SOLAR9","787 - RSM-60-6-290M",null,null,"EMT 334 - CHINT POWER13","1133 - CPS SCA30KTL-T1/EU"]
[null,null,"EMT 214 - RISEN SOLAR10","788 - RSM72-6-335M",null,null,"EMT 334 - CHINT POWER14","1236 - CPS SCA36KTL-T/SA"]
[null,null,"EMT 214 - RISEN SOLAR11","790 - RSM72-6-345M",null,null,"EMT 334 - CHINT POWER15","1249 - CPS SCA6KTL-SM1/EU"]
[null,null,"EMT 214 - RISEN SOLAR12","1788 - RSM-120-8-590BMDG",null,null,"EMT 334 - CHINT POWER16","1269 - CHINT POWER 7KTL-SM/EU"]
[null,null,"EMT 214 - RISEN SOLAR13","1795 - RSM144-7-450M",null,null,"EMT 334 - CHINT POWER17","1284 - CPS SCA30KTL-T/SA"]
[null,null,"EMT 214 - RISEN SOLAR14","1796 - RSM120-8-585BMDG",null,null,"EMT 335 -  INVT POWER SYSTEM(SHENZHEN)CO., LTD.1","521 - BG33KTR"]
[null,null,"EMT 214 - RISEN SOLAR15","1848 - RSM60-6-285M",null,null,"EMT 336 - ODEX SOLAR1","553 - PS5KSI"]
[null,null,"EMT 214 - RISEN SOLAR16","1857 - RSM445M-445W",null,null,"EMT 340 - DASS TECH CO., LTD1","607 - DSP-123I-ODS-DASS 3.3I-3,3W"]
[null,null,"EMT 214 - RISEN SOLAR17","1863 - RSM72-6-330P",null,null,"EMT 346 - KOFV1","656 - KOFV IN 32KW 220V"]
[null,null,"EMT 214 - RISEN SOLAR18","1885 - RSM120-8-595BMDG",null,null,"EMT 346 - KOFV2","818 - KOFV IN 30KW 220V - AR"]
[null,null,"EMT 214 - RISEN SOLAR19","1940 - RSM120-8-595W",null,null,"EMT 346 - KOFV3","819 - KOFV IN 12KW 220V - AR"]
[null,null,"EMT 214 - RISEN SOLAR20","1951 - RSM-150-8-550W",null,null,"EMT 346 - KOFV4","820 - KOFV IN 5KW - AR"]
[null,null,"EMT 214 - RISEN SOLAR21","1953 - RSM110-8-540\rW",null,null,"EMT 347 - FOXESS1","657 - F-6000"]
[null,null,"EMT 214 - RISEN SOLAR22","1993 - RSM120-8-605M",null,null,"EMT 347 - FOXESS2","709 - F5000"]
[null,null,"EMT 214 - RISEN SOLAR23","2016 - RSM110-8-550M",null,null,"EMT 347 - FOXESS3","798 - S3000"]
[null,null,"EMT 214 - RISEN SOLAR24","2022 - RSM40-8-405MB",null,null,"EMT 347 - FOXESS4","799 - F4600"]
[null,null,"EMT 214 - RISEN SOLAR25","2048 - RSM132-8-650M",null,null,"EMT 347 - FOXESS5","845 - G8000"]
[null,null,"EMT 214 - RISEN SOLAR26","2090 - RSM72-6-370M",null,null,"EMT 347 - FOXESS6","846 - G10500"]
[null,null,"EMT 214 - RISEN SOLAR27","2098 - RSM-150-8-500M",null,null,"EMT 347 - FOXESS7","1140 - G7000"]
[null,null,"EMT 215 - FUXING SOLAR1","759 - FS-250P-EA",null,null,"EMT 348 - SOLAX POWER1","663 - X1-5.0-T-D(L)"]
[null,null,"EMT 215 - FUXING SOLAR2","760 - FS-260P-EA",null,null,"EMT 350 - KEHUA TECH1","1110 - SPI9000-B X2"]
[null,null,"EMT 215 - FUXING SOLAR3","761 - FS-270P-EA",null,null,"EMT 350 - KEHUA TECH2","1180 - 7.5KTLM-G3-BR"]
[null,null,"EMT 215 - FUXING SOLAR4","762 - FS-300P-EB",null,null,"EMT 350 - KEHUA TECH3","1225 - SPI 3000-B2"]
[null,null,"EMT 215 - FUXING SOLAR5","763 - FS-310-EB",null,null,"EMT 354 - HYPONTECH 1","734 - HPS-8000"]
[null,null,"EMT 215 - FUXING SOLAR6","764 - FS-315P-EB",null,null,"EMT 354 - HYPONTECH 2","741 - HPS-5000"]
[null,null,"EMT 216 - SUNTELLITE1","779 - ZDNY-260P60",null,null,"EMT 354 - HYPONTECH 3","742 - HPS-6500"]
[null,null,"EMT 216 - SUNTELLITE2","780 - ZDNY-310P72",null,null,"EMT 354 - HYPONTECH 4","755 - HPS-3000 "]
[null,null,"EMT 218 - SCHUTTEN1","791 - STP6-250/60",null,null,"EMT 354 - HYPONTECH 5","870 - HPT-15K"]
[null,null,"EMT 218 - SCHUTTEN2","792 - STP6-310/72",null,null,"EMT 354 - HYPONTECH 6","929 - HPT-20K"]
[null,null,"EMT 218 - SCHUTTEN3","1655 - STM-445/144-S2",null,null,"EMT 354 - HYPONTECH 7","1136 - HPK-3000"]
[null,null,"EMT 218 - SCHUTTEN4","1697 - STM-525/ 144-S3- 550KW",null,null,"EMT 354 - HYPONTECH 8","1367 - HPT-30KT"]
[null,null,"EMT 218 - SCHUTTEN5","1718 - STM-550/144-S3",null,null,"EMT 355 - SHENZHEN HOPEWIND ELECTRIC CO., LTD1","771 - HOPESUN 8KTL"]
[null,null,"EMT 218 - SCHUTTEN6","2162 - STM-465/144-S2",null,null,"EMT 355 - SHENZHEN HOPEWIND ELECTRIC CO., LTD2","837 - HOPESUN 5KTL"]
[null,null,"EMT 219 - YINGLI SOLAR1","795 - YL010P-17B1/12",null,null,"EMT 355 - SHENZHEN HOPEWIND ELECTRIC CO., LTD3","1129 - HOPESUN 50KTL"]
[null,null,"EMT 219 - YINGLI SOLAR2","796 - YL020P-17B1/6",null,null,"EMT 355 - SHENZHEN HOPEWIND ELECTRIC CO., LTD4","1130 - HOPESUN 60KTL"]
[null,null,"EMT 219 - YINGLI SOLAR3","797 - YL030P-17B1/4",null,null,"EMT 355 - SHENZHEN HOPEWIND ELECTRIC CO., LTD5","1144 - HOPESUN 15KTL-L"]
[null,null,"EMT 219 - YINGLI SOLAR4","798 - YL050P-17B2/5",null,null,"EMT 355 - SHENZHEN HOPEWIND ELECTRIC CO., LTD6","1145 - HOPESUN 60KTL-L"]
[null,null,"EMT 219 - YINGLI SOLAR5","799 - YL055P-17B2/5",null,null,"EMT 355 - SHENZHEN HOPEWIND ELECTRIC CO., LTD7","1177 - HOPSEUN-6KTL"]
[null,null,"EMT 219 - YINGLI SOLAR6","800 - YL060P-17B1/5",null,null,"EMT 355 - SHENZHEN HOPEWIND ELECTRIC CO., LTD8","1247 - HOPESUN40KTL"]
[null,null,"EMT 219 - YINGLI SOLAR7","801 - YL065P-17B1/2",null,null,"EMT 355 - SHENZHEN HOPEWIND ELECTRIC CO., LTD9","1292 - HOPESUN-65KTL"]
[null,null,"EMT 219 - YINGLI SOLAR8","802 - YL070P-17B1/2",null,null,"EMT 355 - SHENZHEN HOPEWIND ELECTRIC CO., LTD10","1296 - HOPESUN 75KTL"]
[null,null,"EMT 219 - YINGLI SOLAR9","803 - YL075P-17B3/5",null,null,"EMT 355 - SHENZHEN HOPEWIND ELECTRIC CO., LTD11","1302 - HOPESUN 35KTL"]
[null,null,"EMT 219 - YINGLI SOLAR10","804 - YL080P-17B2/3",null,null,"EMT 355 - SHENZHEN HOPEWIND ELECTRIC CO., LTD12","1336 - HOPSEUN-10KTL-L"]
[null,null,"EMT 219 - YINGLI SOLAR11","805 - YL080P-17B3/5",null,null,"EMT 361 - NINGBO SUNWAYS TECHNOLOGIES CO., LTD1","840 - STS-5KTL"]
[null,null,"EMT 219 - YINGLI SOLAR12","806 - YL085P-17B2/3",null,null,"EMT 361 - NINGBO SUNWAYS TECHNOLOGIES CO., LTD2","1274 - STT-60KTL"]
[null,null,"EMT 219 - YINGLI SOLAR13","807 - YL085P-17B3/5",null,null,"EMT 362 - TSUN1","860 - TSOL – M1600"]
[null,null,"EMT 219 - YINGLI SOLAR14","808 - YL090P-17B2/3",null,null,"EMT 362 - TSUN2","1179 - TS-8G66M-665"]
[null,null,"EMT 219 - YINGLI SOLAR15","809 - YL095P-17B2/3",null,null,"EMT 363 - HONOR SOLAR TECHNOLOGY1","861 - HY-M10/120H-460"]
[null,null,"EMT 219 - YINGLI SOLAR16","810 - YL120P-17B",null,null,"EMT 364 - SOLIS1","926 - S5-GC25K"]
[null,null,"EMT 219 - YINGLI SOLAR17","811 - YL130P-17B",null,null,"EMT 370 - ENPHASE1","884 - IQ7AM - 330W"]
[null,null,"EMT 219 - YINGLI SOLAR18","812 - YL140P-17B",null,null,"EMT 370 - ENPHASE2","1099 - IQ7AM-72-2-US"]
[null,null,"EMT 219 - YINGLI SOLAR19","813 - YL180P-23B",null,null,"EMT 370 - ENPHASE3","1137 - IQ7AM-72-2-US - 335W"]
[null,null,"EMT 219 - YINGLI SOLAR20","814 - YL185P-23B",null,null,"EMT 378 -  GENERAL ELECTRIC COMPANY1","925 - GEP60-10"]
[null,null,"EMT 219 - YINGLI SOLAR21","815 - YL230P-29B",null,null,"EMT 380 - SOLPLANET1","932 - ASW5000-S"]
[null,null,"EMT 219 - YINGLI SOLAR22","816 - YL235P-29B",null,null,"EMT 380 - SOLPLANET2","963 - ASW5000-S"]
[null,null,"EMT 219 - YINGLI SOLAR23","817 - YL240P-29B",null,null,"EMT 380 - SOLPLANET3","991 - ASW9100-S"]
[null,null,"EMT 219 - YINGLI SOLAR24","818 - YL245P-29B",null,null,"EMT 380 - SOLPLANET4","1011 - ASW7300-S"]
[null,null,"EMT 219 - YINGLI SOLAR25","820 - YL260C-30B",null,null,"EMT 380 - SOLPLANET5","1067 - ASW30K-LT-G3"]
[null,null,"EMT 219 - YINGLI SOLAR26","821 - YL265C-30B",null,null,"EMT 380 - SOLPLANET6","1070 - ASW4000-S"]
[null,null,"EMT 219 - YINGLI SOLAR27","822 - YL270C-30B",null,null,"EMT 380 - SOLPLANET7","1222 - ASW20K-LT-G2-PRO"]
[null,null,"EMT 219 - YINGLI SOLAR28","823 - YL270P-30B",null,null,"EMT 380 - SOLPLANET8","1264 - ASW10000-S"]
[null,null,"EMT 219 - YINGLI SOLAR29","824 - YL275P-35B",null,null,"EMT 380 - SOLPLANET9","1272 - ASW50K-LT-G2"]
[null,null,"EMT 219 - YINGLI SOLAR30","825 - YL280P-35B",null,null,"EMT 380 - SOLPLANET10","1282 - ASW8000-S"]
[null,null,"EMT 219 - YINGLI SOLAR31","826 - YL285P-35B",null,null,"EMT 380 - SOLPLANET11","1286 - ASW6000-S-G2"]
[null,null,"EMT 219 - YINGLI SOLAR32","827 - YL290P-35B",null,null,"EMT 380 - SOLPLANET12","1297 - 33K-LT-G3"]
[null,null,"EMT 219 - YINGLI SOLAR33","828 - YL275D-30B",null,null,"EMT 380 - SOLPLANET13","1300 - ASW3000-S-G2"]
[null,null,"EMT 219 - YINGLI SOLAR34","829 - YL310P-35B",null,null,"EMT 380 - SOLPLANET14","1308 - ASW5000-S-G2"]
[null,null,"EMT 219 - YINGLI SOLAR35","830 - YL260P-29B",null,null,"EMT 380 - SOLPLANET15","1321 - ASW25K-LT-G2 PRO"]
[null,null,"EMT 219 - YINGLI SOLAR36","831 - YL315P-35B",null,null,"EMT 380 - SOLPLANET16","1330 - ASW40K-LT-G3"]
[null,null,"EMT 219 - YINGLI SOLAR37","832 - YL150P-17B",null,null,"EMT 380 - SOLPLANET17","1334 - ASW13K-LT-G2-PRO"]
[null,null,"EMT 219 - YINGLI SOLAR38","833 - YL320P-35B",null,null,"EMT 382 - SOLPLANET1","955 - ASW5000-S"]
[null,null,"EMT 219 - YINGLI SOLAR39","835 - YL060P-17B",null,null,"EMT 384 - AFORE1","975 - HNS8000TL"]
[null,null,"EMT 219 - YINGLI SOLAR40","836 - YL095P-29B",null,null,"EMT 392 - OMNIKSOL1","1000 - 1.5K-TL2-M"]
[null,null,"EMT 219 - YINGLI SOLAR41","837 - YL022P-17B",null,null,"EMT 393 - NHS1","1046 - NHS-15K "]
[null,null,"EMT 219 - YINGLI SOLAR42","839 - YL055P-17B",null,null,"EMT 395 - GEP1","1054 - GEP36-10"]
[null,null,"EMT 219 - YINGLI SOLAR43","993 - YL330P-35B (330WP)",null,null,"EMT 395 - GEP2","1157 - GEP7.0-1-10"]
[null,null,"EMT 219 - YINGLI SOLAR44","1199 - YL270P-29B",null,null,"EMT 395 - GEP3","1158 - GEP9.0-1-10"]
[null,null,"EMT 219 - YINGLI SOLAR45","1370 - YL335P-35B",null,null,"EMT 395 - GEP4","1368 - GEP5.0-1-10"]
[null,null,"EMT 219 - YINGLI SOLAR46","1498 - YL250P 29B (250WP)",null,null,"EMT 400 - FIMER1","1064 - PVI-12,5"]
[null,null,"EMT 220 - HILIGTH SOLAR1","793 - HSPV100WP125-36M",null,null,"EMT 400 - FIMER2","1065 - PVS-30-TLSX"]
[null,null,"EMT 221 - E+SOLAR1","794 - BSM150P-36",null,null,"EMT 401 - LEVEROS1","1076 - HPS-5000D"]
[null,null,"EMT 222 - HUASHUN-ZATECH1","840 - SH-250S6-20",null,null,"EMT 401 - LEVEROS2","1119 - HPS-8000D"]
[null,null,"EMT 222 - HUASHUN-ZATECH2","841 - SH-260S6-20",null,null,"EMT 401 - LEVEROS3","1120 - HPT-20000LV"]
[null,null,"EMT 222 - HUASHUN-ZATECH3","842 - SH-280S6-20",null,null,"EMT 401 - LEVEROS4","1224 - HPS-6500D"]
[null,null,"EMT 223 - ELFIE1","843 - EL(P)7-1",null,null,"EMT 401 - LEVEROS5","1363 - HPS-10500T"]
[null,null,"EMT 223 - ELFIE2","844 - EL(P)15-1",null,null,"EMT 402 - BYD1","1078 - BYD-S-1P10K-3M"]
[null,null,"EMT 223 - ELFIE3","845 - EL(P)20-1",null,null,"EMT 402 - BYD2","1116 - BYD-K-1P9K-2M"]
[null,null,"EMT 223 - ELFIE4","846 - EL(P)35-1",null,null,"EMT 402 - BYD3","1159 - BYD-K-1P8K-2M"]
[null,null,"EMT 224 - WINACO1","847 - WST-260P6",null,null,"EMT 402 - BYD4","1160 - BYD-S-1P5K-2M"]
[null,null,"EMT 225 - DU APOLLO1","848 - DA100-A5",null,null,"EMT 402 - BYD5","1198 - K-1P6K-2M"]
[null,null,"EMT 225 - DU APOLLO2","849 - DA100-B1",null,null,"EMT 402 - BYD6","1211 - BYD-S-3P30K-3M"]
[null,null,"EMT 225 - DU APOLLO3","850 - DA142-C1",null,null,"EMT 402 - BYD7","1213 - BYD-K-1P6K-2M:"]
[null,null,"EMT 225 - DU APOLLO4","851 - DA121-C1",null,null,"EMT 402 - BYD8","1214 - BYD-K-1P3K-2M"]
[null,null,"EMT 226 - FIRST SOLAR1","852 - FS-4100-2",null,null,"EMT 402 - BYD9","1226 - BYD-S-1P8K-3M"]
[null,null,"EMT 226 - FIRST SOLAR2","853 - FS-4102-2",null,null,"EMT 402 - BYD10","1227 - BYD-S-1P10K-3M"]
[null,null,"EMT 226 - FIRST SOLAR3","854 - FS-4105-2",null,null,"EMT 402 - BYD11","1266 - BYD-K-3P50K-4M"]
[null,null,"EMT 226 - FIRST SOLAR4","855 - FS-4107-2",null,null,"EMT 402 - BYD12","1270 - BYD-K-3P60K-4M"]
[null,null,"EMT 226 - FIRST SOLAR5","856 - FS-411-2",null,null,"EMT 402 - BYD13","1310 - BYD-S-3P75K-9M"]
[null,null,"EMT 226 - FIRST SOLAR6","857 - FS-4112-2",null,null,"EMT 403 - WDC1","1093 - WDC - 5KTL-G2\r"]
[null,null,"EMT 226 - FIRST SOLAR7","858 - FS-4115-2",null,null,"EMT 403 - WDC2","1097 - WDC - 8KTL-G2"]
[null,null,"EMT 228 - FIRST SOLAR1","860 - FD-280",null,null,"EMT 403 - WDC3","1106 - WDC - 10KTL-G2"]
[null,null,"EMT 229 - NEXPOWER1","861 - NT-160AG",null,null,"EMT 403 - WDC4","1131 - WDC-3KTL-G2"]
[null,null,"EMT 229 - NEXPOWER2","862 - NT-155AG",null,null,"EMT 403 - WDC5","1273 - WDC-6KTL-G2"]
[null,null,"EMT 229 - NEXPOWER3","863 - NT-150AG",null,null,"EMT 403 - WDC6","1305 - WDC-TIT3-18K-LV"]
[null,null,"EMT 229 - NEXPOWER4","864 - N-110AS",null,null,"EMT 404 - NEXEN1","1103 - NXN8K"]
[null,null,"EMT 229 - NEXPOWER5","865 - NB-125AP",null,null,"EMT 404 - NEXEN2","1124 - NXN5K"]
[null,null,"EMT 229 - NEXPOWER6","866 - NB-150AN",null,null,"EMT 404 - NEXEN3","1173 - NXN3K"]
[null,null,"EMT 230 - AVANCIS1","867 - POWERMAX120",null,null,"EMT 404 - NEXEN4","1246 - NXN6K5"]
[null,null,"EMT 231 - SOLIKER1","868 - PV10S",null,null,"EMT 405 - HYPPONTECH1","1109 - HPK-3000"]
[null,null,"EMT 231 - SOLIKER2","869 - PV20S",null,null,"EMT 405 - HYPPONTECH2","1205 - HPS-5000"]
[null,null,"EMT 231 - SOLIKER3","870 - PV30S",null,null,"EMT 405 - HYPPONTECH3","1340 - - HPS-6500"]
[null,null,"EMT 231 - SOLIKER4","871 - PV40S",null,null,"EMT 407 - NXN5K1","1223 - NXN8K"]
[null,null,"EMT 231 - SOLIKER5","872 - PV46",null,null,"EMT 410 - TECH POWER1","1141 - TPSM-2000"]
[null,null,"EMT 232 - CALYXO1","873 - CX3PRO85",null,null,"EMT 411 - WDC1","1148 - 8KTL-G2 - 8KW"]
[null,null,"EMT 233 - GE1","859 - GE-CIGS150",null,null,"EMT 411 - WDC2","1171 - WDC - 10KTL-G2"]
[null,null,"EMT 235 - RISEN SOLAR1","874 - RSM72-6-325P",null,null,"EMT 411 - WDC3","1176 - WDC-5KTL-G2"]
[null,null,"EMT 235 - RISEN SOLAR2","885 - RSM72-6-330P",null,null,"EMT 411 - WDC4","1200 - WDC – 3KTL-G2"]
[null,null,"EMT 235 - RISEN SOLAR3","899 - RSM60-6-330P",null,null,"EMT 415 - NEXEN1","1196 - NXN3K"]
[null,null,"EMT 235 - RISEN SOLAR4","973 - RSM60-6-270P",null,null,"EMT 418 - HYPPONTECH1","1194 - HPK-3000"]
[null,null,"EMT 235 - RISEN SOLAR5","976 - RSM72-6 370P",null,null,"EMT 418 - HYPPONTECH2","1231 - HPS-8000(E)"]
[null,null,"EMT 235 - RISEN SOLAR6","978 - RSM72–6–340P",null,null,"EMT 418 - HYPPONTECH3","1279 - HPS-8000"]
[null,null,"EMT 235 - RISEN SOLAR7","1006 - RSM144-6-340P",null,null,"EMT 421 - AUSTA1","1232 - AUSTA-1P6K2G"]
[null,null,"EMT 235 - RISEN SOLAR8","1010 - RSM150-8-500M",null,null,"EMT 421 - AUSTA2","1355 - AUSTA-1P8K2G"]
[null,null,"EMT 235 - RISEN SOLAR9","1028 - RSM156-6-450M",null,null,"EMT 425 - HOPWIND1","1259 - HOPESUN 15KTL-L"]
[null,null,"EMT 235 - RISEN SOLAR10","1037 - RSM150-8-500P",null,null,"EMT 427 - SOLAR MAXX TECH1","1293 - SMT-5KW-S"]
[null,null,"EMT 235 - RISEN SOLAR11","1051 - RSM144-6-415M",null,null,"EMT 427 - SOLAR MAXX TECH2","1339 - SMT-6KW-S"]
[null,null,"EMT 235 - RISEN SOLAR12","1068 - RSM156-6-440M",null,null,"EMT 427 - SOLAR MAXX TECH3","1341 - SMT-8KW-S"]
[null,null,"EMT 235 - RISEN SOLAR13","1080 - RSM150-8-485M-500M",null,null,"EMT 433 - TBEA1","1360 - TS250KTL-HV"]
[null,null,"EMT 235 - RISEN SOLAR14","1096 - RSM144-6-345P "]
[null,null,"EMT 235 - RISEN SOLAR15","1105 - RSM144-8-500M"]
[null,null,"EMT 235 - RISEN SOLAR16","1119 - RSM150-8-500W"]
[null,null,"EMT 235 - RISEN SOLAR17","1126 - RSM144-6-350P"]
[null,null,"EMT 235 - RISEN SOLAR18","1144 - RSM 144-6-410M"]
[null,null,"EMT 235 - RISEN SOLAR19","1148 - RSM156-6-445M"]
[null,null,"EMT 235 - RISEN SOLAR20","1156 - RSM144-7-450M"]
[null,null,"EMT 235 - RISEN SOLAR21","1229 - RSM156-6-415M"]
[null,null,"EMT 235 - RISEN SOLAR22","1249 - RSM150-8-450"]
[null,null,"EMT 235 - RISEN SOLAR23","1257 - RSM144-6-400M"]
[null,null,"EMT 235 - RISEN SOLAR24","1282 - RSM144-6-375M"]
[null,null,"EMT 235 - RISEN SOLAR25","1287 - RSM144-6-370M"]
[null,null,"EMT 235 - RISEN SOLAR26","1297 - RSM72-6-370M"]
[null,null,"EMT 235 - RISEN SOLAR27","1305 - RSM144 - 7 - 445M"]
[null,null,"EMT 235 - RISEN SOLAR28","1359 - RSM150-8-490M"]
[null,null,"EMT 235 - RISEN SOLAR29","1364 - RSM156-6-455M "]
[null,null,"EMT 235 - RISEN SOLAR30","1373 - RSM 144-7-430-450M (540W)"]
[null,null,"EMT 235 - RISEN SOLAR31","1386 - RSM150-8-440W"]
[null,null,"EMT 235 - RISEN SOLAR32","1394 - RSM 156-6-425M - 445W"]
[null,null,"EMT 235 - RISEN SOLAR33","1398 - RS6S340P"]
[null,null,"EMT 235 - RISEN SOLAR34","1435 - CS3Y-485MS"]
[null,null,"EMT 235 - RISEN SOLAR35","1449 - RSM150-8-485M"]
[null,null,"EMT 235 - RISEN SOLAR36","1453 - RSM144-6-405M"]
[null,null,"EMT 235 - RISEN SOLAR37","1520 - RSM150-7-450M"]
[null,null,"EMT 235 - RISEN SOLAR38","1522 - RSM150-8-415M"]
[null,null,"EMT 235 - RISEN SOLAR39","1532 - RSM120-8-590M"]
[null,null,"EMT 235 - RISEN SOLAR40","1560 -  RMS144-6-395M "]
[null,null,"EMT 235 - RISEN SOLAR41","1603 - RSM40-8-405M "]
[null,null,"EMT 235 - RISEN SOLAR42","1607 - RSM156-6-410M"]
[null,null,"EMT 235 - RISEN SOLAR43","1640 - RSM144-7-445M"]
[null,null,"EMT 235 - RISEN SOLAR44","1657 - RSM150-8-505M"]
[null,null,"EMT 235 - RISEN SOLAR45","1680 - RSM156-6-450P"]
[null,null,"EMT 235 - RISEN SOLAR46","1721 - RSM120-8-590BMDG"]
[null,null,"EMT 235 - RISEN SOLAR47","1781 - RSM120-8-545"]
[null,null,"EMT 235 - RISEN SOLAR48","1782 - RSM110-8-540BMDG"]
[null,null,"EMT 235 - RISEN SOLAR49","1807 - RSM120-6-330W"]
[null,null,"EMT 235 - RISEN SOLAR50","1817 - RSM144-6-405BHDG"]
[null,null,"EMT 235 - RISEN SOLAR51","1825 - RSM120-8-585BMDG"]
[null,null,"EMT 235 - RISEN SOLAR52","1833 - RSM144-6-385M"]
[null,null,"EMT 235 - RISEN SOLAR53","1935 - RSM120-8-600M"]
[null,null,"EMT 235 - RISEN SOLAR54","1946 - RSM-120-8-605M"]
[null,null,"EMT 235 - RISEN SOLAR55","1964 - RSM110-8-550M"]
[null,null,"EMT 235 - RISEN SOLAR56","1965 - RSM120-8-595BMDG"]
[null,null,"EMT 235 - RISEN SOLAR57","1970 - RSM144-9-535M-555M"]
[null,null,"EMT 235 - RISEN SOLAR58","1976 - RSM144-9-550M"]
[null,null,"EMT 235 - RISEN SOLAR59","1988 - RSM110-8-550BMDG"]
[null,null,"EMT 235 - RISEN SOLAR60","1991 - RSM144-9-550M"]
[null,null,"EMT 235 - RISEN SOLAR61","2015 - RSM110-8-550M"]
[null,null,"EMT 235 - RISEN SOLAR62","2044 - RSM144-7-435BMDG"]
[null,null,"EMT 235 - RISEN SOLAR63","2052 - RSM 144-6-390M-410M"]
[null,null,"EMT 235 - RISEN SOLAR64","2053 - RSM 144-6-390M-410M"]
[null,null,"EMT 235 - RISEN SOLAR65","2076 - RSM40 - 8 - 405M"]
[null,null,"EMT 235 - RISEN SOLAR66","2093 -  RSM132-8-650M"]
[null,null,"EMT 235 - RISEN SOLAR67","2104 - RSM132-8-665M"]
[null,null,"EMT 235 - RISEN SOLAR68","2190 - RSM110-8-545BMDG"]
[null,null,"EMT 235 - RISEN SOLAR69","2205 - RSM132-8-690BHDG"]
[null,null,"EMT 235 - RISEN SOLAR70","2228 - RSM132-8-655BMDG"]
[null,null,"EMT 240 - TP672P1","881 - TP672P-325"]
[null,null,"EMT 242 - RESUN 1","1473 - RS6S400M"]
[null,null,"EMT 242 - RESUN 2","1555 - RS8I-540-545M-BD"]
[null,null,"EMT 242 - RESUN 3","1679 - RS8I-550M"]
[null,null,"EMT 242 - RESUN 4","1689 - RS8I-500M"]
[null,null,"EMT 242 - RESUN 5","2218 - RS8I-M555"]
[null,null,"EMT 246 - GCL1","887 - GCL-P6/72H330"]
[null,null,"EMT 248 - GCL SOLAR1","888 - GCL-P6/72 330"]
[null,null,"EMT 248 - GCL SOLAR2","905 - GCL-P6/72H325"]
[null,null,"EMT 248 - GCL SOLAR3","914 - GCL-P6/60 330"]
[null,null,"EMT 248 - GCL SOLAR4","938 - GCL-P6/72 335"]
[null,null,"EMT 248 - GCL SOLAR5","947 - GCL-P6/275"]
[null,null,"EMT 248 - GCL SOLAR6","960 - GCL-P6-72-340"]
[null,null,"EMT 248 - GCL SOLAR7","967 - GCL-P6/72H 365WP"]
[null,null,"EMT 248 - GCL SOLAR8","998 - GCL-P6/72-370"]
[null,null,"EMT 248 - GCL SOLAR9","1189 - GCL-M3/72H-405"]
[null,null,"EMT 248 - GCL SOLAR10","1966 - GCL-P3/72 335"]
[null,null,"EMT 248 - GCL SOLAR11","1967 - GCL-P3/72 345"]
[null,null,"EMT 248 - GCL SOLAR12","2107 - GCL-M10/72H-545W"]
[null,null,"EMT 248 - GCL SOLAR13","2160 - GCL-M1072H-550W"]
[null,null,"EMT 250 - DAH1","282 - DHP60-260W"]
[null,null,"EMT 250 - DAH2","283 - DHP72-310W"]
[null,null,"EMT 250 - DAH3","890 - DHP72-330"]
[null,null,"EMT 250 - DAH4","898 - DHP72-320"]
[null,null,"EMT 250 - DAH5","963 - DHM/72 330W"]
[null,null,"EMT 250 - DAH6","1027 - HCP72X9-370W"]
[null,null,"EMT 250 - DAH7","1048 - HCM78X9-440W"]
[null,null,"EMT 250 - DAH8","1062 - HCP78X9-400W"]
[null,null,"EMT 250 - DAH9","1073 - HCM72X9-400W"]
[null,null,"EMT 250 - DAH10","1083 - DHM72L9-440W"]
[null,null,"EMT 250 - DAH11","1108 - HCP78X9-405"]
[null,null,"EMT 250 - DAH12","1118 - HCM72X9-440W"]
[null,null,"EMT 250 - DAH13","1129 - HCP72X9-360W"]
[null,null,"EMT 250 - DAH14","1173 - DHM-72X10 540"]
[null,null,"EMT 250 - DAH15","1180 - DHP72-325"]
[null,null,"EMT 250 - DAH16","1191 - HCM72X9-405W"]
[null,null,"EMT 250 - DAH17","1196 - HCP72X9-400W"]
[null,null,"EMT 250 - DAH18","1203 - DHM-72X10-530W"]
[null,null,"EMT 250 - DAH19","1206 - DHM72L9/BF-450"]
[null,null,"EMT 250 - DAH20","1220 - HCM78X9-400W"]
[null,null,"EMT 250 - DAH21","1253 - HCM78X9 405W"]
[null,null,"EMT 250 - DAH22","1255 - HCP72X10-530W"]
[null,null,"EMT 250 - DAH23","1256 - DHM60X10-440W"]
[null,null,"EMT 250 - DAH24","1266 - HCP72X9 340W"]
[null,null,"EMT 250 - DAH25","1270 - DHM 72L9 445"]
[null,null,"EMT 250 - DAH26","1303 - HCP72X9-365W"]
[null,null,"EMT 250 - DAH27","1307 - HCM78X9 450W"]
[null,null,"EMT 250 - DAH28","1333 - DHM-72X10-545W"]
[null,null,"EMT 250 - DAH29","1337 - HCM72X9-360W"]
[null,null,"EMT 250 - DAH30","1348 - DHM-72L9/BF – 455WP"]
[null,null,"EMT 250 - DAH31","1385 - DHM-72X10-535 "]
[null,null,"EMT 250 - DAH32","1400 - HCP72X9-405W"]
[null,null,"EMT 250 - DAH33","1402 - HC 72M-V 400W"]
[null,null,"EMT 250 - DAH34","1419 - DHM-60X10-445W"]
[null,null,"EMT 250 - DAH35","1421 - HCM78X9-445W"]
[null,null,"EMT 250 - DAH36","1450 - DHM79L9-445W"]
[null,null,"EMT 250 - DAH37","1488 - DHM-60X10-450"]
[null,null,"EMT 250 - DAH38","1553 - DHT-M72X10/BF 545"]
[null,null,"EMT 250 - DAH39","1593 - FSM-60X10 460W"]
[null,null,"EMT 250 - DAH40","1595 - HCP72X9-385W"]
[null,null,"EMT 250 - DAH41","1609 - DHT-M60X10-460 W"]
[null,null,"EMT 250 - DAH42","1630 - DHM - 72X10- 550"]
[null,null,"EMT 250 - DAH43","1633 - DHP72X-335W - 5BB"]
[null,null,"EMT 250 - DAH44","1638 - DHM-72L9/BF 460W"]
[null,null,"EMT 250 - DAH45","1642 - HCM78X9-460W"]
[null,null,"EMT 250 - DAH46","1650 - DHM-60X10 - 460W"]
[null,null,"EMT 250 - DAH47","1665 - HCM72X9-415W"]
[null,null,"EMT 250 - DAH48","1682 - DHM-66X10 - 500W"]
[null,null,"EMT 250 - DAH49","1713 - HCM60X9-345W"]
[null,null,"EMT 250 - DAH50","1770 - DHT-M72X10-550"]
[null,null,"EMT 250 - DAH51","1773 - HCM72X9 410W"]
[null,null,"EMT 250 - DAH52","1819 - 460 W MONO"]
[null,null,"EMT 250 - DAH53","1843 - FSM-60X10-450W"]
[null,null,"EMT 250 - DAH54","1862 - DHM72X10 450"]
[null,null,"EMT 250 - DAH55","1899 - DHM-T60X10 450"]
[null,null,"EMT 250 - DAH56","1902 - DHM-66X10-505W"]
[null,null,"EMT 250 - DAH57","1911 - DHT-M60X10-450"]
[null,null,"EMT 250 - DAH58","1931 - DHM-72X10-560W"]
[null,null,"EMT 250 - DAH59","1948 - DHM-72X10 550W"]
[null,null,"EMT 250 - DAH60","1971 - HCM60X9-330W"]
[null,null,"EMT 250 - DAH61","2011 - DHM-72L9/BF-450W"]
[null,null,"EMT 250 - DAH62","2034 - DHM-72X10"]
[null,null,"EMT 250 - DAH63","2051 - DHM-72X10/BF 520W"]
[null,null,"EMT 250 - DAH64","2054 - DHM-72L9/BF 435W"]
[null,null,"EMT 250 - DAH65","2067 - DHM-72X10 - 555W"]
[null,null,"EMT 250 - DAH66","2068 - DHM-72X10/BF-550W"]
[null,null,"EMT 250 - DAH67","2084 - HCP72X9-355W"]
[null,null,"EMT 250 - DAH68","2237 - DHM-72X10/FS-555W"]
[null,null,"EMT 254 - JINKO1","904 - JKM325PP"]
[null,null,"EMT 254 - JINKO2","906 - JKM325P-72"]
[null,null,"EMT 254 - JINKO3","907 - JKM330P-72"]
[null,null,"EMT 254 - JINKO4","915 - JKM320PP-72-V"]
[null,null,"EMT 254 - JINKO5","929 - JKM340PP-72H-V"]
[null,null,"EMT 254 - JINKO6","946 - JKM270P-60"]
[null,null,"EMT 254 - JINKO7","948 - JKM285M-60"]
[null,null,"EMT 254 - JINKO8","986 - JKM335PP-72"]
[null,null,"EMT 254 - JINKO9","1015 - JKM535M-72HL4-V"]
[null,null,"EMT 254 - JINKO10","1017 - JKM440M-6TL4-V"]
[null,null,"EMT 254 - JINKO11","1025 - JKM440M-60HL4-V"]
[null,null,"EMT 254 - JINKO12","1031 - JKM410M-72H-V"]
[null,null,"EMT 254 - JINKO13","1039 - JKM400M-72H-V"]
[null,null,"EMT 254 - JINKO14","1063 - JKM435-6TL4"]
[null,null,"EMT 254 - JINKO15","1067 - JKM440-78H-V"]
[null,null,"EMT 254 - JINKO16","1084 - JKM530M-72HL4-V"]
[null,null,"EMT 254 - JINKO17","1087 - JKM-340M-72H-V"]
[null,null,"EMT 254 - JINKO18","1088 - JKM340M-72-DV"]
[null,null,"EMT 254 - JINKO19","1089 - JKM435M-78H"]
[null,null,"EMT 254 - JINKO20","1102 - JKM440M-72H-V"]
[null,null,"EMT 254 - JINKO21","1111 - JKM405M-72H-V"]
[null,null,"EMT 254 - JINKO22","1152 - TR 60M 430"]
[null,null,"EMT 254 - JINKO23","1215 - JKM390M-72H"]
[null,null,"EMT 254 - JINKO24","1241 - JKM440M-6HL4-"]
[null,null,"EMT 254 - JINKO25","1263 - JKM435M-72HLM"]
[null,null,"EMT 254 - JINKO26","1268 - JKM340M-60H "]
[null,null,"EMT 254 - JINKO27","1281 - JKM 440M-6TL2"]
[null,null,"EMT 254 - JINKO28","1295 - JKM450M-60HL4"]
[null,null,"EMT 254 - JINKO29","1309 - JKM450M-7RL3"]
[null,null,"EMT 254 - JINKO30","1311 - JKM440M-60TL4-V "]
[null,null,"EMT 254 - JINKO31","1315 - JKM525M-72HL4-TV"]
[null,null,"EMT 254 - JINKO32","1317 - JKM410M-72H-MBB-BDVP"]
[null,null,"EMT 254 - JINKO33","1325 - JKM460M7RL3-V"]
[null,null,"EMT 254 - JINKO34","1328 - JKM450M-6TL4-V"]
[null,null,"EMT 254 - JINKO35","1334 - JKM400M-6TL4"]
[null,null,"EMT 254 - JINKO36","1335 - JKM525M-7TL4-V"]
[null,null,"EMT 254 - JINKO37","1367 - JKM450M-6HL4-V"]
[null,null,"EMT 254 - JINKO38","1381 - JKM410M-60HL4"]
[null,null,"EMT 254 - JINKO39","1384 - JKM415M-72H-MBB-BDV"]
[null,null,"EMT 254 - JINKO40","1390 - JKM460M-60HL4"]
[null,null,"EMT 254 - JINKO41","1393 - JKM460M-7RL3-V"]
[null,null,"EMT 254 - JINKO42","1408 - TIGER PRO 72HC"]
[null,null,"EMT 254 - JINKO43","1414 - JKM430-78H"]
[null,null,"EMT 254 - JINKO44","1437 - JKM455M-7RL3-V"]
[null,null,"EMT 254 - JINKO45","1439 - HC 60M 440W"]
[null,null,"EMT 254 - JINKO46","1464 - JKM365M-72-V"]
[null,null,"EMT 254 - JINKO47","1465 - JKM445M-60HL4"]
[null,null,"EMT 254 - JINKO48","1481 - JKM410M-7RL3-V"]
[null,null,"EMT 254 - JINKO49","1483 - JKM450M-60HL4-V"]
[null,null,"EMT 254 - JINKO50","1494 - JKM460M - 6HL4-V"]
[null,null,"EMT 254 - JINKO51","1508 - JKM 530M-72HL4 -TV"]
[null,null,"EMT 254 - JINKO52","1511 - JKM460M-60HL4-V"]
[null,null,"EMT 254 - JINKO53","1512 - JKM450M-6TL4"]
[null,null,"EMT 254 - JINKO54","1521 - JKM530M-7TL4-TV"]
[null,null,"EMT 254 - JINKO55","1534 - JKM460M-72HL4-TV"]
[null,null,"EMT 254 - JINKO56","1535 - JKM540M-72HL4 - V"]
[null,null,"EMT 254 - JINKO57","1561 - TIGER PRO 72HC- TV 530W"]
[null,null,"EMT 254 - JINKO58","1585 - JKM355M-72"]
[null,null,"EMT 254 - JINKO59","1600 - JKM545M-60HL4"]
[null,null,"EMT 254 - JINKO60","1619 - JKM540M-60HL4-V"]
[null,null,"EMT 254 - JINKO61","1628 - TIGER PRO 60HC 450"]
[null,null,"EMT 254 - JINKO62","1652 - JKM540M-7TL4-V"]
[null,null,"EMT 254 - JINKO63","1654 - JKM560M-7RL4-V"]
[null,null,"EMT 254 - JINKO64","1676 - JKM445M-7RL3-TV"]
[null,null,"EMT 254 - JINKO65","1678 - JKM460M-6TL4"]
[null,null,"EMT 254 - JINKO66","1691 - JKM550M-72HL4 - V"]
[null,null,"EMT 254 - JINKO67","1702 - JKM470M-7RL3-V"]
[null,null,"EMT 254 - JINKO68","1703 - JKM470M-7RL3-V TIGER"]
[null,null,"EMT 254 - JINKO69","1758 - JKM545M-72HL4-V"]
[null,null,"EMT 254 - JINKO70","1792 - JKM465M-7RL3"]
[null,null,"EMT 254 - JINKO71","1800 - JKM465M-7RL3-V"]
[null,null,"EMT 254 - JINKO72","1834 - JKM530M-72HL4-BDVP"]
[null,null,"EMT 254 - JINKO73","1850 - JKM550M-72HL4"]
[null,null,"EMT 254 - JINKO74","1851 - JKM455M-60HL4-V"]
[null,null,"EMT 254 - JINKO75","1864 - JKM460M-7RL3-BDVP"]
[null,null,"EMT 254 - JINKO76","1865 - JKM540M-72HL4"]
[null,null,"EMT 254 - JINKO77","1869 - JKM555N-72HL4 - V"]
[null,null,"EMT 254 - JINKO78","1876 - JKM460N-7RL3-TV"]
[null,null,"EMT 254 - JINKO79","1877 - JKM565N-72HL4-V"]
[null,null,"EMT 254 - JINKO80","1883 - JKM545M-72HL4"]
[null,null,"EMT 254 - JINKO81","1884 - JKM530M-72HL4-TV"]
[null,null,"EMT 254 - JINKO82","1886 - JKM565M-7RL4-V"]
[null,null,"EMT 254 - JINKO83","1889 - JKM530M-7TL4-V"]
[null,null,"EMT 254 - JINKO84","1910 - JKM465M-60HL4-V"]
[null,null,"EMT 254 - JINKO85","1919 - JKM535M-72HL4-TV"]
[null,null,"EMT 254 - JINKO86","1930 - JKM470N-60HL4-V"]
[null,null,"EMT 254 - JINKO87","1933 - JKM465M-60HL4-V"]
[null,null,"EMT 254 - JINKO88","1936 - JKM455M-7RL3"]
[null,null,"EMT 254 - JINKO89","1938 - JKM565N - 72HL4 - V"]
[null,null,"EMT 254 - JINKO90","1959 - JKM565N-72HL4"]
[null,null,"EMT 254 - JINKO91","1960 - JKM565N-72HL4"]
[null,null,"EMT 254 - JINKO92","1983 - JKM565N-72HL4-V"]
[null,null,"EMT 254 - JINKO93","2000 - JKM590N-78HL4-BDV"]
[null,null,"EMT 254 - JINKO94","2024 - TSM-DE18M 510WP"]
[null,null,"EMT 254 - JINKO95","2029 - JKM450M-7RL3-TV"]
[null,null,"EMT 254 - JINKO96","2033 - JKM455M-72HLM"]
[null,null,"EMT 254 - JINKO97","2110 - JKM510M-60HL4-V"]
[null,null,"EMT 254 - JINKO98","2116 - JKM460M-7RL"]
[null,null,"EMT 254 - JINKO99","2122 - JKM550M-72HL4-V"]
[null,null,"EMT 254 - JINKO100","2155 - JKM475N-60HL4-V"]
[null,null,"EMT 254 - JINKO101","2156 - JKM470N-60HL4-V"]
[null,null,"EMT 254 - JINKO102","2177 - JKM570N-72HL4-BDV"]
[null,null,"EMT 254 - JINKO103","2187 - JKM540M-72HL4-BDVP 540WP"]
[null,null,"EMT 254 - JINKO104","2191 - JKM465N-60HL4"]
[null,null,"EMT 254 - JINKO105","2213 - JKM530M-72HC-TV"]
[null,null,"EMT 254 - JINKO106","2216 - JKM410M-72H-MBB-BDVP"]
[null,null,"EMT 254 - JINKO107","2217 - 78HL4-BDV - JINKO 610W"]
[null,null,"EMT 257 - Q CELLS1","910 - Q-POWER L-G5 330W"]
[null,null,"EMT 257 - Q CELLS2","918 - L-G5 72 330"]
[null,null,"EMT 257 - Q CELLS3","951 - L-G5 335"]
[null,null,"EMT 257 - Q CELLS4","968 - L-G5 365"]
[null,null,"EMT 257 - Q CELLS5","1117 -  Q.ANTUM Q.PEAK-425W"]
[null,null,"EMT 257 - Q CELLS6","1140 - Q.PEAK DUO L-G8.3-425"]
[null,null,"EMT 257 - Q CELLS7","1171 - Q.PEAK 425 L-G8"]
[null,null,"EMT 257 - Q CELLS8","1202 - L-G7.2 Q.PEAK-395W"]
[null,null,"EMT 257 - Q CELLS9","1262 - Q.PEAK DUO L-G6 425W"]
[null,null,"EMT 257 - Q CELLS10","1276 - Q.PEAK DUO L-G6"]
[null,null,"EMT 257 - Q CELLS11","1291 - MONO PERC 375"]
[null,null,"EMT 257 - Q CELLS12","1300 - Q-PLUS DUO LG5-2 - 375W"]
[null,null,"EMT 257 - Q CELLS13","1310 - Q.PEAK DUO L-G8-430"]
[null,null,"EMT 257 - Q CELLS14","1688 - Q.PEAK DUO LG7.3 400"]
[null,null,"EMT 257 - Q CELLS15","1829 - Q.PEAK DUO XL-G11.3 585W"]
[null,null,"EMT 257 - Q CELLS16","1836 - Q.PEAK DUO XL-G11.3 585W"]
[null,null,"EMT 257 - Q CELLS17","1858 - Q.PEAK L-G5.0.G 375W"]
[null,null,"EMT 262 - INDEFINIDO1","924 - INDEFINIDO"]
[null,null,"EMT 265 - AMERISOLAR1","464 - AP-6P30-250W"]
[null,null,"EMT 265 - AMERISOLAR2","930 - AS-6P 320W"]
[null,null,"EMT 265 - AMERISOLAR3","932 - AS-6P 320"]
[null,null,"EMT 265 - AMERISOLAR4","981 - AS-6P-340"]
[null,null,"EMT 265 - AMERISOLAR5","989 - AS-6P330W"]
[null,null,"EMT 265 - AMERISOLAR6","997 - AS-6P-340"]
[null,null,"EMT 265 - AMERISOLAR7","1013 - AS-6M-HCB"]
[null,null,"EMT 265 - AMERISOLAR8","1093 - AS-6M 370W~400W"]
[null,null,"EMT 265 - AMERISOLAR9","1162 - AS-6M-HCB-400W"]
[null,null,"EMT 265 - AMERISOLAR10","1172 - AS-6M-HC PERC 380"]
[null,null,"EMT 265 - AMERISOLAR11","1194 - AS-6M BLACK-400W"]
[null,null,"EMT 265 - AMERISOLAR12","1212 - AS-6M144-HC-445W"]
[null,null,"EMT 265 - AMERISOLAR13","1216 - ASM-6M-380W"]
[null,null,"EMT 265 - AMERISOLAR14","1261 - AS-63-HC-400W"]
[null,null,"EMT 265 - AMERISOLAR15","1313 - AS-6M144-HC445"]
[null,null,"EMT 265 - AMERISOLAR16","1323 - AS-6M-BHC -  445W"]
[null,null,"EMT 265 - AMERISOLAR17","1329 - AS 6M-HC 400W"]
[null,null,"EMT 265 - AMERISOLAR18","1343 - AS-6M-HCB-400W"]
[null,null,"EMT 265 - AMERISOLAR19","1371 - AS-6M144-HC-450 "]
[null,null,"EMT 265 - AMERISOLAR20","1403 - AS-6M-HC445W"]
[null,null,"EMT 265 - AMERISOLAR21","1517 - AS-7M144-HC"]
[null,null,"EMT 265 - AMERISOLAR22","1524 - AS-6M-HCB-410"]
[null,null,"EMT 265 - AMERISOLAR23","1611 - CS3U-360P"]
[null,null,"EMT 265 - AMERISOLAR24","1683 - AS-8M120-HC-605W"]
[null,null,"EMT 265 - AMERISOLAR25","1757 - AS-7M132-HC-505W"]
[null,null,"EMT 265 - AMERISOLAR26","1906 - AS-7M144-HC-550WS"]
[null,null,"EMT 265 - AMERISOLAR27","2027 - AS-7M144-HC"]
[null,null,"EMT 265 - AMERISOLAR28","2132 - AS-7M108-HC-405"]
[null,null,"EMT 265 - AMERISOLAR29","2207 - AS-7M144-HC-555W"]
[null,null,"EMT 265 - AMERISOLAR30","2219 - AS-8M132-BT-660W"]
[null,null,"EMT 266 - BALFAR1","933 - BS72P-330W"]
[null,null,"EMT 266 - BALFAR2","1132 - BS72M-380W"]
[null,null,"EMT 266 - BALFAR3","1231 - BS72M-370"]
[null,null,"EMT 266 - BALFAR4","1427 - BS72M - 400W"]
[null,null,"EMT 266 - BALFAR5","1717 - BS72M-545"]
[null,null,"EMT 266 - BALFAR6","2135 - BS144M-550W"]
[null,null,"EMT 266 - BALFAR7","2229 - BS72P-335W"]
[null,null,"EMT 267 - UPSOLAR1","934 - M150P"]
[null,null,"EMT 267 - UPSOLAR2","935 - UP - M315P"]
[null,null,"EMT 267 - UPSOLAR3","1754 - UP-M555MH"]
[null,null,"EMT 267 - UPSOLAR4","1891 - UP-M340P"]
[null,null,"EMT 269 - ULICA1","25 - UL-200D-72"]
[null,null,"EMT 269 - ULICA2","26 - UL-250P-60"]
[null,null,"EMT 269 - ULICA3","27 - UL-260M-60"]
[null,null,"EMT 269 - ULICA4","28 - UL-300P-72"]
[null,null,"EMT 269 - ULICA5","29 - UL-310M-72"]
[null,null,"EMT 269 - ULICA6","207 - UL-320P-72"]
[null,null,"EMT 269 - ULICA7","781 - UL-270P-60"]
[null,null,"EMT 269 - ULICA8","942 - UL-330P-72"]
[null,null,"EMT 269 - ULICA9","1004 - UL-440M-144HV"]
[null,null,"EMT 269 - ULICA10","1022 - UL-450M-144HV"]
[null,null,"EMT 269 - ULICA11","1147 - UL-410P-144"]
[null,null,"EMT 269 - ULICA12","1160 - UL-415M-144HV"]
[null,null,"EMT 269 - ULICA13","1188 - UL-340P-72"]
[null,null,"EMT 269 - ULICA14","1461 - UL-505M-132HV"]
[null,null,"EMT 269 - ULICA15","1571 - MONO UL-495"]
[null,null,"EMT 269 - ULICA16","1635 - UL-550M-144HV"]
[null,null,"EMT 269 - ULICA17","1643 - UL-505M-132HV"]
[null,null,"EMT 269 - ULICA18","1749 - M-132HV-500W"]
[null,null,"EMT 270 - TRINA1","2118 - TSM-DE18M(II)-515W"]
[null,null,"EMT 270 - TRINA2","2119 - TSM-DE18M(II)-515W"]
[null,null,"EMT 270 - TRINA3","2126 - TSM-DEG20C.20-590W"]
[null,null,"EMT 272 - AIUDUO1","949 - AD325-72P"]
[null,null,"EMT 273 - MINASOL1","950 - MS-320"]
[null,null,"EMT 274 - HECKERT1","953 - NEMO P60 255W"]
[null,null,"EMT 275 - Q.PEAK 1","954 - Q.PEAK L-G5.0.G 365"]
[null,null,"EMT 276 - SUNERGY1","8 - XP460-260I+35"]
[null,null,"EMT 276 - SUNERGY2","30 - XP460-260I+35"]
[null,null,"EMT 276 - SUNERGY3","955 - SUN370-72M"]
[null,null,"EMT 276 - SUNERGY4","1090 - SUN400-72M"]
[null,null,"EMT 276 - SUNERGY5","1351 - SUN 72-HF 410W"]
[null,null,"EMT 276 - SUNERGY6","1378 - SUN 72M-HF 415"]
[null,null,"EMT 276 - SUNERGY7","1536 - SUN450-72M-H6 "]
[null,null,"EMT 276 - SUNERGY8","1567 - SUN440-78M-HFD"]
[null,null,"EMT 276 - SUNERGY9","1670 - SUN 72M-H8 - 535W"]
[null,null,"EMT 276 - SUNERGY10","1716 - XP-550W-72MET"]
[null,null,"EMT 276 - SUNERGY11","1723 - XP-450W-72MET"]
[null,null,"EMT 276 - SUNERGY12","1748 - SUN 54M-H2-550W"]
[null,null,"EMT 276 - SUNERGY13","1756 - SUN 72M-H8-550W"]
[null,null,"EMT 276 - SUNERGY14","1821 - SUN550-72M-H8"]
[null,null,"EMT 276 - SUNERGY15","2128 - SUN340-72P"]
[null,null,"EMT 276 - SUNERGY16","2137 - SUN570-72M-H8"]
[null,null,"EMT 281 - Q.PRIME1","959 - Q.PRIME L – G5 340"]
[null,null,"EMT 284 - STAVE1","971 - CHSM6612P/HV"]
[null,null,"EMT 288 - ASTROSEMI ENERGY1","982 - CHSM72M-HC-375W"]
[null,null,"EMT 288 - ASTROSEMI ENERGY2","1003 - CHSM72M-HC-410"]
[null,null,"EMT 288 - ASTROSEMI ENERGY3","1799 - CHSM72M-HC-545"]
[null,null,"EMT 288 - ASTROSEMI ENERGY4","1826 - CHSM72M-HC-450"]
[null,null,"EMT 288 - ASTROSEMI ENERGY5","1895 - CHSM72M-HC - 550"]
[null,null,"EMT 288 - ASTROSEMI ENERGY6","2030 - CHSM72M-HC 555W"]
[null,null,"EMT 290 - INTELBRAS ENERGY1","991 - EMS 330P"]
[null,null,"EMT 290 - INTELBRAS ENERGY2","1002 - EMSZ 335P DG"]
[null,null,"EMT 290 - INTELBRAS ENERGY3","1011 - EMSJ-445M HC"]
[null,null,"EMT 290 - INTELBRAS ENERGY4","1168 - EMSJ-340P"]
[null,null,"EMT 290 - INTELBRAS ENERGY5","1208 - EMSZ 430M HC"]
[null,null,"EMT 290 - INTELBRAS ENERGY6","1347 - EMSC 330P"]
[null,null,"EMT 290 - INTELBRAS ENERGY7","1392 - EMSC-415M HC"]
[null,null,"EMT 290 - INTELBRAS ENERGY8","1422 - EMSH-335P"]
[null,null,"EMT 290 - INTELBRAS ENERGY9","1440 - EMSL-590M HC"]
[null,null,"EMT 290 - INTELBRAS ENERGY10","1500 - EMSJ-340P"]
[null,null,"EMT 290 - INTELBRAS ENERGY11","1556 - EMST 340P HC"]
[null,null,"EMT 290 - INTELBRAS ENERGY12","1634 - EMSB 535M HC"]
[null,null,"EMT 290 - INTELBRAS ENERGY13","1744 - EMSC 450BM HC"]
[null,null,"EMT 290 - INTELBRAS ENERGY14","1764 - EMSZ 345P DG"]
[null,null,"EMT 290 - INTELBRAS ENERGY15","1765 - EMST 380M"]
[null,null,"EMT 290 - INTELBRAS ENERGY16","1791 - EMSE-535M HC"]
[null,null,"EMT 290 - INTELBRAS ENERGY17","1841 - EMSH 540BM HC"]
[null,null,"EMT 290 - INTELBRAS ENERGY18","1880 - EMSB-450M HC"]
[null,null,"EMT 290 - INTELBRAS ENERGY19","1896 - EMST 340P HC G2"]
[null,null,"EMT 290 - INTELBRAS ENERGY20","1961 - EMST 335P HC"]
[null,null,"EMT 290 - INTELBRAS ENERGY21","1978 - EMST 335P HC"]
[null,null,"EMT 290 - INTELBRAS ENERGY22","2075 - EMSZ-430M HC"]
[null,null,"EMT 290 - INTELBRAS ENERGY23","2140 - EMST 545B SG"]
[null,null,"EMT 290 - INTELBRAS ENERGY24","2157 - EMST 545B SG"]
[null,null,"EMT 290 - INTELBRAS ENERGY25","2163 - EMST- 430SG BLACK"]
[null,null,"EMT 290 - INTELBRAS ENERGY26","2176 - EMSH 550 HC"]
[null,null,"EMT 290 - INTELBRAS ENERGY27","2236 - EMSB 455 HC"]
[null,null,"EMT 296 - LONGI SOLAR1","1001 - LR4-72HPH440M"]
[null,null,"EMT 296 - LONGI SOLAR2","1020 - LR4-72HPH-435M"]
[null,null,"EMT 296 - LONGI SOLAR3","1149 - LR5-72HBD-530M"]
[null,null,"EMT 296 - LONGI SOLAR4","1161 - LR4-75HBD-435M"]
[null,null,"EMT 296 - LONGI SOLAR5","1175 - LR4-72HPH-450M"]
[null,null,"EMT 296 - LONGI SOLAR6","1193 - LR4-72HBD-530M"]
[null,null,"EMT 296 - LONGI SOLAR7","1205 - LR4-72HBD-440M"]
[null,null,"EMT 296 - LONGI SOLAR8","1245 - LR4-72HPH-445"]
[null,null,"EMT 296 - LONGI SOLAR9","1247 - LR4-72HPH-430M"]
[null,null,"EMT 296 - LONGI SOLAR10","1274 - LR4-72HBD-450M"]
[null,null,"EMT 296 - LONGI SOLAR11","1332 - LR5-72HBD 535M"]
[null,null,"EMT 296 - LONGI SOLAR12","1336 - LR4-72HBH 440"]
[null,null,"EMT 296 - LONGI SOLAR13","1446 - LR4-72HBD-445M"]
[null,null,"EMT 296 - LONGI SOLAR14","1459 - LR6-72HPH380M"]
[null,null,"EMT 296 - LONGI SOLAR15","1546 - LR5-66HPH 500W "]
[null,null,"EMT 296 - LONGI SOLAR16","1582 - LR5-72HPH-545M"]
[null,null,"EMT 296 - LONGI SOLAR17","1604 - LR5-72HPH-530M"]
[null,null,"EMT 296 - LONGI SOLAR18","1610 - LR572HBD-545M"]
[null,null,"EMT 296 - LONGI SOLAR19","1647 - LR572HPH-540M"]
[null,null,"EMT 296 - LONGI SOLAR20","1677 - LR5-66HPH-665"]
[null,null,"EMT 296 - LONGI SOLAR21","1695 - LR5-72HPH-550M "]
[null,null,"EMT 296 - LONGI SOLAR22","1798 - LR5-66HPH-550M"]
[null,null,"EMT 296 - LONGI SOLAR23","1815 - LR4-72HBD-455M"]
[null,null,"EMT 296 - LONGI SOLAR24","1831 - LR5-66HPH-500M"]
[null,null,"EMT 296 - LONGI SOLAR25","1837 - LR5-66HPH"]
[null,null,"EMT 296 - LONGI SOLAR26","1955 - LR5-72HBD-540M"]
[null,null,"EMT 296 - LONGI SOLAR27","2066 - HI-MO 5 72C"]
[null,null,"EMT 296 - LONGI SOLAR28","2129 - LR5-66HPH 505W"]
[null,null,"EMT 296 - LONGI SOLAR29","2234 - LR5-72HBD-550M"]
[null,null,"EMT 299 - AE SOLAR1","1009 - AE400HM6-72"]
[null,null,"EMT 299 - AE SOLAR2","1200 - AE395HM6L-72 "]
[null,null,"EMT 299 - AE SOLAR3","1213 - AE370M6-72"]
[null,null,"EMT 299 - AE SOLAR4","1298 - AE340M6 - 72"]
[null,null,"EMT 299 - AE SOLAR5","1318 - AE350M6-72 "]
[null,null,"EMT 299 - AE SOLAR6","1354 - AE440HM6L-72 "]
[null,null,"EMT 299 - AE SOLAR7","1467 - AE460HM6L-60"]
[null,null,"EMT 299 - AE SOLAR8","1528 - AE505HM6L-66"]
[null,null,"EMT 299 - AE SOLAR9","1777 - AE545HM6L-72"]
[null,null,"EMT 299 - AE SOLAR10","1827 - AE505HM6L-60"]
[null,null,"EMT 299 - AE SOLAR11","1830 - AE440MD"]
[null,null,"EMT 299 - AE SOLAR12","1849 - AE460MD-120"]
[null,null,"EMT 299 - AE SOLAR13","1859 - AE505HM6L-66"]
[null,null,"EMT 299 - AE SOLAR14","1943 - AE550HM6L-72"]
[null,null,"EMT 299 - AE SOLAR15","1994 - AE MD-144 550W"]
[null,null,"EMT 299 - AE SOLAR16","2005 - AE505MD-132"]
[null,null,"EMT 299 - AE SOLAR17","2061 - AE550HM6L-72"]
[null,null,"EMT 299 - AE SOLAR18","2150 - AE535HM6L-72"]
[null,null,"EMT 299 - AE SOLAR19","2197 - AE450HM6L-60"]
[null,null,"EMT 300 - HELIUS ENERGY1","1014 - HFM144M 410H"]
[null,null,"EMT 300 - HELIUS ENERGY2","1272 - HMF72P"]
[null,null,"EMT 300 - HELIUS ENERGY3","1482 - HMF144M6-465W"]
[null,null,"EMT 300 - HELIUS ENERGY4","1527 - HM6L-60"]
[null,null,"EMT 300 - HELIUS ENERGY5","1789 - HM6L-66-505"]
[null,null,"EMT 300 - HELIUS ENERGY6","1872 - HMF144M10-550H"]
[null,null,"EMT 300 - HELIUS ENERGY7","2151 - HFM144M10-580HL"]
[null,null,"EMT 300 - HELIUS ENERGY8","2172 - HMF120M12 605W"]
[null,null,"EMT 300 - HELIUS ENERGY9","2224 - HMF144M10-560H"]
[null,null,"EMT 302 - BELENERGY1","1035 - MFVOS-PO-72-340W"]
[null,null,"EMT 302 - BELENERGY2","1053 - MFVOS-MO-144-410W"]
[null,null,"EMT 302 - BELENERGY3","1279 - MFVOS-MO-144-400W"]
[null,null,"EMT 302 - BELENERGY4","1353 - MFVAM-PO-72-340W"]
[null,null,"EMT 302 - BELENERGY5","1413 - MFVZN-MO144-545W"]
[null,null,"EMT 302 - BELENERGY6","1441 - MFVSU-PO-72-340W"]
[null,null,"EMT 302 - BELENERGY7","1504 - MFVOS-MO-144-450W"]
[null,null,"EMT 302 - BELENERGY8","1540 - MFVZN-PO-144- 345W"]
[null,null,"EMT 302 - BELENERGY9","1608 - MFVZN-PO-72-345W"]
[null,null,"EMT 302 - BELENERGY10","1625 - MFVOS-MO-144-460W"]
[null,null,"EMT 302 - BELENERGY11","1644 - MFVOS-MO-120-460"]
[null,null,"EMT 302 - BELENERGY12","1694 - MFVRE MO 144 550W"]
[null,null,"EMT 302 - BELENERGY13","1715 - MFVLE-MO-132 - 665W"]
[null,null,"EMT 302 - BELENERGY14","1745 - MFVHO-MO-144-550W"]
[null,null,"EMT 302 - BELENERGY15","1812 - MFVZN-MO-144-550W"]
[null,null,"EMT 302 - BELENERGY16","1868 - MFVOS-MO-144-550W"]
[null,null,"EMT 302 - BELENERGY17","1879 - MFVCA-MO-144-445W"]
[null,null,"EMT 302 - BELENERGY18","1887 - MFVHO-PO-156-460W"]
[null,null,"EMT 302 - BELENERGY19","1892 - MFVHO-MO-156-600W"]
[null,null,"EMT 302 - BELENERGY20","1898 - MFVHO-MO-156-600W"]
[null,null,"EMT 302 - BELENERGY21","1912 - MFREN-MO-144-455W"]
[null,null,"EMT 302 - BELENERGY22","1926 - MFVTA-MO-144-550W"]
[null,null,"EMT 302 - BELENERGY23","1968 - MFREN-MO-144-455W - 455W"]
[null,null,"EMT 302 - BELENERGY24","1980 - MFVZN-MO-120-460W"]
[null,null,"EMT 302 - BELENERGY25","1989 - MFHON-MO-132-665W"]
[null,null,"EMT 302 - BELENERGY26","2007 - MFVHO-MO-120-460W"]
[null,null,"EMT 302 - BELENERGY27","2031 - MFVHO-PO-460W"]
[null,null,"EMT 302 - BELENERGY28","2113 - MFVHO-MO-120-460W"]
[null,null,"EMT 302 - BELENERGY29","2221 - MFREN-MO-144-460W"]
[null,null,"EMT 303 - HIPRO1","1036 - HIPRO M350TP6 72M"]
[null,null,"EMT 303 - HIPRO2","1204 - TP6H72M(H)-400"]
[null,null,"EMT 303 - HIPRO3","1927 - TP7F72M 550WP \r"]
[null,null,"EMT 305 - RENOVIGI1","1038 - RENO-335P"]
[null,null,"EMT 305 - RENOVIGI2","1167 - RSM156-6-450"]
[null,null,"EMT 305 - RENOVIGI3","1750 - RENO-545-HCM8"]
[null,null,"EMT 305 - RENOVIGI4","1769 - RENO-545-HCM8"]
[null,null,"EMT 305 - RENOVIGI5","1894 - RENO-340HP"]
[null,null,"EMT 305 - RENOVIGI6","1921 - RENO-340HP"]
[null,null,"EMT 305 - RENOVIGI7","2222 - RENO-H 550"]
[null,null,"EMT 306 - ELGIN1","1046 - ELGIN-320W"]
[null,null,"EMT 306 - ELGIN2","1047 - ELGIN-400W"]
[null,null,"EMT 306 - ELGIN3","1085 - ELGIN-380W"]
[null,null,"EMT 306 - ELGIN4","1239 - SUN340-72P"]
[null,null,"EMT 306 - ELGIN5","1271 - ELGIN-340W"]
[null,null,"EMT 306 - ELGIN6","1493 - CELL-450MHALF"]
[null,null,"EMT 306 - ELGIN7","1672 - ELGIN - 545-M72HL"]
[null,null,"EMT 306 - ELGIN8","1693 - ELG550-M72HCH "]
[null,null,"EMT 306 - ELGIN9","1854 - ODA 450 - 36 MH"]
[null,null,"EMT 306 - ELGIN10","1855 - ELG550-M72HOD"]
[null,null,"EMT 306 - ELGIN11","1856 - ELG590-M78HLP"]
[null,null,"EMT 306 - ELGIN12","1982 - ELG550-M72HSN"]
[null,null,"EMT 306 - ELGIN13","1984 - ELG555-M72HAE"]
[null,null,"EMT 309 - PHONO1","1059 - PS400M1H-24TH"]
[null,null,"EMT 309 - PHONO2","1145 - PS405M1-24/TH "]
[null,null,"EMT 309 - PHONO3","1222 - PS450M4H-24/TH"]
[null,null,"EMT 309 - PHONO4","1278 - PS450M4-24/TH "]
[null,null,"EMT 309 - PHONO5","1477 - PS385M-24/TH"]
[null,null,"EMT 309 - PHONO6","1499 - PS405M1H-24/TH"]
[null,null,"EMT 309 - PHONO7","1533 -  PS545M6-24/TH "]
[null,null,"EMT 309 - PHONO8","1591 - PS535M6H-24/TH"]
[null,null,"EMT 309 - PHONO9","1651 - PS - 450M 5GFH/24-TH"]
[null,null,"EMT 309 - PHONO10","1686 - PS540M6H-24/TH"]
[null,null,"EMT 309 - PHONO11","1763 - PS530M6H-24/TH"]
[null,null,"EMT 309 - PHONO12","1775 - PS455M4H-24/TH"]
[null,null,"EMT 309 - PHONO13","1803 - PS550M6-24/TH"]
[null,null,"EMT 311 - OSDA1","1065 - ODA-400W36M "]
[null,null,"EMT 311 - OSDA2","1094 - ODA - 400W39M"]
[null,null,"EMT 311 - OSDA3","1095 - ODA410-36-MH"]
[null,null,"EMT 311 - OSDA4","1103 - ODA-340W36M"]
[null,null,"EMT 311 - OSDA5","1107 - ODA330-36-P"]
[null,null,"EMT 311 - OSDA6","1127 - ODA400-36-MH"]
[null,null,"EMT 311 - OSDA7","1137 - ODA380-36-M"]
[null,null,"EMT 311 - OSDA8","1151 - ODA390W-36-M"]
[null,null,"EMT 311 - OSDA9","1209 - OSDA - 72-M"]
[null,null,"EMT 311 - OSDA10","1275 - ODA340-36-P"]
[null,null,"EMT 311 - OSDA11","1357 - ODA450-36-M"]
[null,null,"EMT 311 - OSDA12","1380 - ODA440-36MH"]
[null,null,"EMT 311 - OSDA13","1409 - ODA-400W"]
[null,null,"EMT 311 - OSDA14","1484 - ODA-450-36-MH"]
[null,null,"EMT 311 - OSDA15","1505 - ODA455-36V-MH"]
[null,null,"EMT 311 - OSDA16","1514 - ODA545-36V-MH"]
[null,null,"EMT 311 - OSDA17","1578 - ODA-72LM"]
[null,null,"EMT 311 - OSDA18","1586 - ODA550-36V-MH"]
[null,null,"EMT 311 - OSDA19","1588 - ODA430-36-MH"]
[null,null,"EMT 311 - OSDA20","1646 - ODA455-36V-MHT"]
[null,null,"EMT 311 - OSDA21","1667 - ODA460-30V-MH"]
[null,null,"EMT 311 - OSDA22","1708 - ODA330-30-P"]
[null,null,"EMT 311 - OSDA23","2069 - ODA555-36V-MH"]
[null,null,"EMT 311 - OSDA24","2070 - ODA575-36V-MH"]
[null,null,"EMT 311 - OSDA25","2094 - OSDA ODA-575-36V-MH"]
[null,null,"EMT 313 - SUNOVA1","1077 - SS 405 72MD"]
[null,null,"EMT 313 - SUNOVA2","1097 - SS-450-72MD"]
[null,null,"EMT 313 - SUNOVA3","1099 - SS-400-72MD"]
[null,null,"EMT 313 - SUNOVA4","1120 - SS-400-72M"]
[null,null,"EMT 313 - SUNOVA5","1143 - SS-410-72M"]
[null,null,"EMT 313 - SUNOVA6","1273 - SS-410-72MD "]
[null,null,"EMT 313 - SUNOVA7","1346 - SS-550-72MDH"]
[null,null,"EMT 313 - SUNOVA8","1474 - SS-420-72PD"]
[null,null,"EMT 313 - SUNOVA9","1501 - SS-535-72MDH"]
[null,null,"EMT 313 - SUNOVA10","1541 - SS-545-72MTF"]
[null,null,"EMT 313 - SUNOVA11","1601 - SS-450-72MTF"]
[null,null,"EMT 313 - SUNOVA12","1618 - SS-BT545-72MDH"]
[null,null,"EMT 313 - SUNOVA13","1627 - SS-505-66MTF"]
[null,null,"EMT 313 - SUNOVA14","1631 - SS-550-72MTF"]
[null,null,"EMT 313 - SUNOVA15","1675 - SS-540-72MDH"]
[null,null,"EMT 313 - SUNOVA16","1690 - SS-460-60MDH"]
[null,null,"EMT 313 - SUNOVA17","1920 - SS-555-72MDH"]
[null,null,"EMT 313 - SUNOVA18","1923 - SS-440-72M"]
[null,null,"EMT 313 - SUNOVA19","2063 - SS-590-60MDH-G12"]
[null,null,"EMT 313 - SUNOVA20","2161 - SS-605-60MDH-G12"]
[null,null,"EMT 313 - SUNOVA21","2164 - SS-605-60"]
[null,null,"EMT 313 - SUNOVA22","2170 - SS-570-72MDH(T)"]
[null,null,"EMT 313 - SUNOVA23","2192 - SS-670-66MDH-G12"]
[null,null,"EMT 313 - SUNOVA24","2195 - SS-BG600-60MDH-G12"]
[null,null,"EMT 313 - SUNOVA25","2225 - SS-560-72MDH"]
[null,null,"EMT 315 - BEDINSOLAR1","1387 - BEDIN ESPMC72 - 380W"]
[null,null,"EMT 315 - BEDINSOLAR2","1458 - ESPMC - 370"]
[null,null,"EMT 315 - BEDINSOLAR3","1468 - BS545-36V-MH"]
[null,null,"EMT 315 - BEDINSOLAR4","1510 - ESPSC - 370"]
[null,null,"EMT 315 - BEDINSOLAR5","1516 - BS455-36V-MHT"]
[null,null,"EMT 315 - BEDINSOLAR6","1780 - ESPSC-390W"]
[null,null,"EMT 315 - BEDINSOLAR7","1873 - BS550M-144"]
[null,null,"EMT 315 - BEDINSOLAR8","1915 - BS550M-144"]
[null,null,"EMT 317 - JETION1","1139 - JT335PAG"]
[null,null,"EMT 317 - JETION2","1312 - JT400SGH"]
[null,null,"EMT 318 - BEYONDSUN1","1141 - TSP335-72H"]
[null,null,"EMT 318 - BEYONDSUN2","1277 - TDP335-72H "]
[null,null,"EMT 318 - BEYONDSUN3","1645 - TSBHM535-144HVG"]
[null,null,"EMT 318 - BEYONDSUN4","1664 - TSHM535-144HV"]
[null,null,"EMT 318 - BEYONDSUN5","1871 - TSHM545-144HV"]
[null,null,"EMT 319 - EMPALUX1","1214 - MF00450"]
[null,null,"EMT 319 - EMPALUX2","1466 -  MF00330W"]
[null,null,"EMT 319 - EMPALUX3","1526 - LF500M8-78H"]
[null,null,"EMT 319 - EMPALUX4","1587 - MF00350"]
[null,null,"EMT 319 - EMPALUX5","1589 - LF350P6-72"]
[null,null,"EMT 319 - EMPALUX6","1597 - LF605M12-60H"]
[null,null,"EMT 319 - EMPALUX7","1606 - MF00605"]
[null,null,"EMT 319 - EMPALUX8","1746 - LF690M12-66H/BF"]
[null,null,"EMT 319 - EMPALUX9","1762 - MF00690"]
[null,null,"EMT 319 - EMPALUX10","1797 - YH450W-36MH"]
[null,null,"EMT 319 - EMPALUX11","1846 - MF00465-465W"]
[null,null,"EMT 319 - EMPALUX12","2124 - MF00575"]
[null,null,"EMT 319 - EMPALUX13","2125 - MF00575"]
[null,null,"EMT 321 - SOPRANO1","1159 - JY335P6-AA 5"]
[null,null,"EMT 321 - SOPRANO2","1306 - SL335TU-36P "]
[null,null,"EMT 321 - SOPRANO3","1416 - JY410M6-FS-9"]
[null,null,"EMT 325 - KOMECO1","1218 - KOFV FR 340 - AR"]
[null,null,"EMT 325 - KOMECO2","1219 - KOFV FR 445 MP-HC"]
[null,null,"EMT 325 - KOMECO3","2055 - KOFV FR 550 MP-HC"]
[null,null,"EMT 328 - SOLPAC1","1223 - GS-530 HALF-CELL"]
[null,null,"EMT 328 - SOLPAC2","1285 - HALF CELL 405W"]
[null,null,"EMT 329 - RAYTECH1","1224 - BPDMJ72H-445"]
[null,null,"EMT 329 - RAYTECH2","1230 - BPDMJ72H-440"]
[null,null,"EMT 329 - RAYTECH3","1319 - BPDMJ72H-450"]
[null,null,"EMT 329 - RAYTECH4","1339 - DMJ72H(S)-450"]
[null,null,"EMT 330 - JAYU SOLAR1","1225 - JY335P6-AA-5"]
[null,null,"EMT 330 - JAYU SOLAR2","1368 - JY410M6-FS-9"]
[null,null,"EMT 330 - JAYU SOLAR3","1436 - JY340P6-FG-5 "]
[null,null,"EMT 333 - VSUN SOLAR1","1251 - VSUN450-144MH"]
[null,null,"EMT 333 - VSUN SOLAR2","1659 - VSUN545-144MH"]
[null,null,"EMT 336 - ODEX SOLAR1","1301 - PS330W72CP-330W"]
[null,null,"EMT 336 - ODEX SOLAR2","1712 - POS550W144CM"]
[null,null,"EMT 336 - ODEX SOLAR3","1949 - POS460W120CM"]
[null,null,"EMT 337 - SIRIUS1","1344 - SIRIUS-HD144N "]
[null,null,"EMT 337 - SIRIUS2","1463 - SIRIUS-PM5-78SA"]
[null,null,"EMT 337 - SIRIUS3","1760 - SIRIUSM7-SHLDD-535/M"]
[null,null,"EMT 338 - SINOSOLA1","1374 - SA441-144M"]
[null,null,"EMT 339 - LEAPTON1","1391 - LP182-M-72-MH-540W"]
[null,null,"EMT 339 - LEAPTON2","1395 - LP158-M-72-H/MH-410W"]
[null,null,"EMT 339 - LEAPTON3","1469 - LP182-M-78-MH590WP"]
[null,null,"EMT 339 - LEAPTON4","1562 -  LP166*166-M-72-MH "]
[null,null,"EMT 339 - LEAPTON5","1584 - LP182-M-60-MH-460W"]
[null,null,"EMT 339 - LEAPTON6","1653 - LP182-M-60-NH"]
[null,null,"EMT 339 - LEAPTON7","1662 - LP210-M-66-MH"]
[null,null,"EMT 339 - LEAPTON8","1707 - LP210*210-M-60-MH"]
[null,null,"EMT 339 - LEAPTON9","1790 - LP182-M-78-MH"]
[null,null,"EMT 339 - LEAPTON10","1828 - LP182*182-M-78-MH"]
[null,null,"EMT 339 - LEAPTON11","1860 - LP182*182-M-60-MB-460W"]
[null,null,"EMT 339 - LEAPTON12","1916 - LP182*182-M-72-MH-550W"]
[null,null,"EMT 339 - LEAPTON13","1974 - LP210*210-M-66-MH"]
[null,null,"EMT 339 - LEAPTON14","2008 - LP210-M-66-MH-660W"]
[null,null,"EMT 339 - LEAPTON15","2086 - LP182*182-M-72-MH - 555W"]
[null,null,"EMT 339 - LEAPTON16","2100 - LP182*182-M-72-MH - 560W"]
[null,null,"EMT 339 - LEAPTON17","2210 - LP210*210-M-55-MH"]
[null,null,"EMT 341 - EXIOM1","1399 - EX450MB-144 "]
[null,null,"EMT 341 - EXIOM2","1412 - EX440MB-144"]
[null,null,"EMT 341 - EXIOM3","1452 - EX445MB-144"]
[null,null,"EMT 341 - EXIOM4","1590 - EX450MWT-156"]
[null,null,"EMT 342 - NEXEN1","1426 - NXN-545-144M"]
[null,null,"EMT 342 - NEXEN2","1753 - NXN-550-144M"]
[null,null,"EMT 342 - NEXEN3","1783 - NXN-460-120M"]
[null,null,"EMT 342 - NEXEN4","1977 - NXN-555-144M"]
[null,null,"EMT 342 - NEXEN5","2020 - NXN-555-144M"]
[null,null,"EMT 342 - NEXEN6","2178 - NXN-575-144MT"]
[null,null,"EMT 343 - SINOSOLA1","1429 - SA-440-144M"]
[null,null,"EMT 343 - SINOSOLA2","1448 - SAT450-144M"]
[null,null,"EMT 344 - BST41","1433 - BTS-410"]
[null,null,"EMT 345 - KOFV1","1460 - FR 445 MP-HC"]
[null,null,"EMT 353 - ALMADEN1","1545 - SEAC40T-205"]
[null,null,"EMT 353 - ALMADEN2","1784 - TSM472H 550W"]
[null,null,"EMT 356 - HERSHEY1","1612 - HS-72HB-450M"]
[null,null,"EMT 356 - HERSHEY2","1706 - HS144-M 450"]
[null,null,"EMT 357 - AUSTA ENERGY1","1632 - AU545-36V-M"]
[null,null,"EMT 357 - AUSTA ENERGY2","2106 - AU550-36V-MH"]
[null,null,"EMT 358 - TEGULA1","1673 - BIG-F10"]
[null,null,"EMT 358 - TEGULA2","2231 - BIG-F11"]
[null,null,"EMT 359 - SPOLARPV1","1674 - SP450HM6-72L"]
[null,null,"EMT 363 - HONOR 1","1704 - HY-M10/120H-460"]
[null,null,"EMT 363 - HONOR 2","1728 - HY-M10/144H-550W"]
[null,null,"EMT 363 - HONOR 3","1805 - HY-M12/132H 665W"]
[null,null,"EMT 363 - HONOR 4","2114 - HY-M10/144H-555"]
[null,null,"EMT 367 - XPOWER1","1810 - XP 450W 72MET"]
[null,null,"EMT 367 - XPOWER2","1903 - XP-550W-72MET"]
[null,null,"EMT 367 - XPOWER3","1917 - XP-505W-66MDH"]
[null,null,"EMT 367 - XPOWER4","2010 - XP-590W-78MET"]
[null,null,"EMT 367 - XPOWER5","2019 - XPOWER-540-XP-540W-72MET"]
[null,null,"EMT 367 - XPOWER6","2186 - XP-670W-66MET"]
[null,null,"EMT 369 - SINE ENERGY1","1733 - SN - 144M - 550W"]
[null,null,"EMT 369 - SINE ENERGY2","2131 - SN555-144M"]
[null,null,"EMT 374 - HONOR SOLAR1","1755 - HY - M10/120H-460W"]
[null,null,"EMT 375 - SUNKET1","1761 - SKT550M10"]
[null,null,"EMT 376 - HONOR SOLAR1","1771 - HY-M10/120H-460W"]
[null,null,"EMT 376 - HONOR SOLAR2","1801 - HY-M12/132H-665W"]
[null,null,"EMT 376 - HONOR SOLAR3","1952 - HY-P10/156H-460"]
[null,null,"EMT 376 - HONOR SOLAR4","1963 - HY-M10/156H-600W"]
[null,null,"EMT 376 - HONOR SOLAR5","2081 - HY-M10/144H-550W"]
[null,null,"EMT 376 - HONOR SOLAR6","2127 - HY-M12/120H - 605W"]
[null,null,"EMT 376 - HONOR SOLAR7","2166 - HY-M10/144M-555W"]
[null,null,"EMT 377 - WDC SOLAR1","1766 - WDC550-36V-MH"]
[null,null,"EMT 379 - JNG1","1768 - SS-550-72MDH"]
[null,null,"EMT 379 - JNG2","2077 - SS-555-72MDH"]
[null,null,"EMT 381 - WDC SOLAR1","1772 - WDC550-36V-MH"]
[null,null,"EMT 381 - WDC SOLAR2","2142 - WDC72T-555W"]
[null,null,"EMT 381 - WDC SOLAR3","2183 - CHSM72M-HC-555W"]
[null,null,"EMT 383 - SUN&POWER MONO HALF CUT1","1806 - SN550-144M"]
[null,null,"EMT 385 - SGV SOLAR1","1822 - SF-16M16/144450"]
[null,null,"EMT 386 - RENESOLA1","1824 - RS6-550M-E3"]
[null,null,"EMT 386 - RENESOLA2","1888 - RS3-455MB-E3"]
[null,null,"EMT 386 - RENESOLA3","2143 - RS6-570N-E3"]
[null,null,"EMT 386 - RENESOLA4","2144 - RS9-665MBG-E1"]
[null,null,"EMT 389 - QSOLAR1","1838 - QS545-144HM8-545W"]
[null,null,"EMT 391 - TIGER / JINCO1","1839 - 470M-7KL3V"]
[null,null,"EMT 391 - TIGER / JINCO2","1840 - 450M-60 FABHL4-V"]
[null,null,"EMT 391 - TIGER / JINCO3","2021 - JKM565M-72HL4-V"]
[null,null,"EMT 394 - SOL1","1905 - 5G-545-72MTF"]
[null,null,"EMT 397 - RENESOLA1","1909 - RS3-455MB-E3"]
[null,null,"EMT 397 - RENESOLA2","1972 - RS11-340P-E2"]
[null,null,"EMT 398 - SKY SOLLARIS1","1922 - SKY182*182-78-MH-590W"]
[null,null,"EMT 399 - TOPRAY1","1925 - TPS-P6U-330W"]
[null,null,"EMT 406 - HANERSUN1","1992 - CP18-72HT550W"]
[null,null,"EMT 406 - HANERSUN2","2038 - CP18-72H530W"]
[null,null,"EMT 406 - HANERSUN3","2039 - CP18-72H535W"]
[null,null,"EMT 406 - HANERSUN4","2040 - CP18-72H540W"]
[null,null,"EMT 406 - HANERSUN5","2041 - CP18-72H545W"]
[null,null,"EMT 406 - HANERSUN6","2042 - CP18-72H550W"]
[null,null,"EMT 406 - HANERSUN7","2047 -  CP18-72HT550W"]
[null,null,"EMT 406 - HANERSUN8","2049 -  CP18-72HT555W"]
[null,null,"EMT 406 - HANERSUN9","2078 - CP18-72H -555"]
[null,null,"EMT 408 - BLUESOL1","2003 - BSOL-GRAPH-460"]
[null,null,"EMT 409 - TSUN1","2006 - TP7F72M(H)-550"]
[null,null,"EMT 409 - TSUN2","2087 - TSM472H-550"]
[null,null,"EMT 409 - TSUN3","2095 - TS560S8B-144"]
[null,null,"EMT 409 - TSUN4","2102 - TS560S8B-144"]
[null,null,"EMT 409 - TSUN5","2145 - TS56S8B"]
[null,null,"EMT 409 - TSUN6","2181 - TSM472H-N-570"]
[null,null,"EMT 409 - TSUN7","2203 - TS550S8B-144"]
[null,null,"EMT 412 - AKCOME1","2025 - SK9612MHVC-550"]
[null,null,"EMT 412 - AKCOME2","2227 - CHASER-M10/144P-550W"]
[null,null,"EMT 413 - HT-SAAE1","2035 - HT72-166M-545W"]
[null,null,"EMT 413 - HT-SAAE2","2043 - HT66-18X 505"]
[null,null,"EMT 413 - HT-SAAE3","2109 - HT54-18X"]
[null,null,"EMT 413 - HT-SAAE4","2111 - HT72-166M-450W"]
[null,null,"EMT 413 - HT-SAAE5","2196 - HT66-210(PD)-F-665"]
[null,null,"EMT 413 - HT-SAAE6","2202 - HTSAAE - HT 66-210(PD)-F-655WP "]
[null,null,"EMT 413 - HT-SAAE7","2230 - HT72-166M-450W"]
[null,null,"EMT 414 - HITOUCH1","2060 - CP18-72H555W"]
[null,null,"EMT 414 - HITOUCH2","2064 - CP18-72H550W"]
[null,null,"EMT 416 - TS-8G66M-6651","2050 - TS-8G66M-665"]
[null,null,"EMT 416 - TS-8G66M-6652","2082 - TS560S8B-144"]
[null,null,"EMT 417 - BOLD ENERGY1","2062 - BOLD550-144MH"]
[null,null,"EMT 419 - JNG1","2097 - SS-555-72MDH"]
[null,null,"EMT 419 - JNG2","2099 - SS-550-72MDH"]
[null,null,"EMT 420 - TW SOLAR1","2101 - TW655MBCP-132-D"]
[null,null,"EMT 420 - TW SOLAR2","2115 - TW655MBCP-132-D - 655W"]
[null,null,"EMT 423 - EINNOVA SOLARLINE1","2120 - ESM-550S"]
[null,null,"EMT 424 - ASTROENERGY1","2130 - CHSM72M-HC-545"]
[null,null,"EMT 424 - ASTROENERGY2","2171 - CHSM72M-HC-555"]
[null,null,"EMT 426 - HC CHASER1","2169 - CHASER-M10/144P-550"]
[null,null,"EMT 428 - OUROLUX SOLAR1","2174 - OUROLUX 70022 550W"]
[null,null,"EMT 429 - L8 ENERGY1","2180 - HW-MQSB-V230"]
[null,null,"EMT 430 - OUROLUX1","2185 - OUROLUX 70022 550W"]
["EPB"]
["Modulo",null,null,null,"Inversor"]
["Chave Modulo","Cod+fabricante","Chave Modelo","Cod+modelo","Chave Inversor","Cod+fabricante","Chave Modelo","Cod+modelo"]
["EPB_MODULO1","1 - TRINA SOLAR","EPB 1 - TRINA SOLAR1","1 - TSM-PE 14A","EPB_INVERSOR1","2 - FRONIUS","EPB 2 - FRONIUS1","1 - PRIMO 6.0-1"]
["EPB_MODULO2","3 - CANADIAN","EPB 1 - TRINA SOLAR2","47 - TSM-270PD05.08D","EPB_INVERSOR2","4 - SUNGROW","EPB 2 - FRONIUS2","11 - SYMO 17.5-3-M"]
["EPB_MODULO3","9 - JA SOLAR","EPB 1 - TRINA SOLAR3","85 - TSM-330 PE14A","EPB_INVERSOR3","5 - CANADIAN","EPB 2 - FRONIUS3","12 - PRIMO 5.0-1"]
["EPB_MODULO4","10 - PURE ENERGY","EPB 1 - TRINA SOLAR4","111 - TSM-DE15H(II)","EPB_INVERSOR4","6 - ABB","EPB 2 - FRONIUS4","13 - FRONIUS PRIMO 8.2-1"]
["EPB_MODULO5","13 - RISEN","EPB 1 - TRINA SOLAR5","125 - TSM DE-14H 400","EPB_INVERSOR5","7 - RENOVIGI","EPB 2 - FRONIUS5","21 - SYMO 15.0-3 208"]
["EPB_MODULO6","14 - JINKO SOLAR","EPB 1 - TRINA SOLAR6","129 - TSM-DE15MII-400W","EPB_INVERSOR6","8 - REFUSOL","EPB 2 - FRONIUS6","25 - ECO 27.0-3-S"]
["EPB_MODULO7","18 - TALESUN","EPB 1 - TRINA SOLAR7","130 - 390W HALF - CELL","EPB_INVERSOR7","11 - GROWATT","EPB 2 - FRONIUS7","26 - SYMO 12.3-3-M"]
["EPB_MODULO8","20 - BYD","EPB 1 - TRINA SOLAR8","145 - TSM-PE15H345","EPB_INVERSOR8","12 - PHB","EPB 2 - FRONIUS8","27 - PRIMO 3.0-1"]
["EPB_MODULO9","22 - GCL","EPB 1 - TRINA SOLAR9","155 - TSM-DE15H(II) 395W","EPB_INVERSOR9","15 - SAJ","EPB 2 - FRONIUS9","34 - PRIMO 4.0-1 "]
["EPB_MODULO10","23 - ASTRONERGY","EPB 1 - TRINA SOLAR10","160 - TSM-DE15H(II)-405W","EPB_INVERSOR10","16 - KSTAR","EPB 2 - FRONIUS10","45 - FRONIUS ECO 27KW"]
["EPB_MODULO11","25 - DAH SOLAR","EPB 1 - TRINA SOLAR11","164 - TSM-DE14H-345W","EPB_INVERSOR11","17 - WEG","EPB 2 - FRONIUS11","50 - ECO 25.0-3-S"]
["EPB_MODULO12","26 - Q CELLS","EPB 1 - TRINA SOLAR12","171 - TSM-DEG15H.20(II)-400W","EPB_INVERSOR12","19 - APSYSTEMS","EPB 2 - FRONIUS12","52 - SYMO 12.5-3-M"]
["EPB_MODULO13","30 - AMERISOLAR","EPB 1 - TRINA SOLAR13","173 - TSM-PE15H-350W","EPB_INVERSOR13","21 - B&B POWER MOSO","EPB 2 - FRONIUS13","53 - SYMO 20.0-3-M"]
["EPB_MODULO14","31 - SOLARIS","EPB 1 - TRINA SOLAR14","176 - TSM-PE15H345","EPB_INVERSOR14","24 - CHINT POWER","EPB 2 - FRONIUS14","65 - ECO 25.0-3-S"]
["EPB_MODULO15","35 - AXITEC","EPB 1 - TRINA SOLAR15","177 - TSM-340 PE15H","EPB_INVERSOR15","27 - ECOSOLYS","EPB 2 - FRONIUS15","148 - SYMO 10.0-3-M"]
["EPB_MODULO16","36 - KVA","EPB 1 - TRINA SOLAR16","212 - CS3W-425PB","EPB_INVERSOR16","28 - SOLAREDGE","EPB 2 - FRONIUS16","226 - SYMO 15.0-3 M"]
["EPB_MODULO17","39 - RENESOLA","EPB 1 - TRINA SOLAR17","216 - TSM 400 DE 15H","EPB_INVERSOR17","29 - HUAWEI","EPB 2 - FRONIUS17","239 - FRONIUS SYMO 12.0-3-M"]
["EPB_MODULO18","40 - PERLIGHT","EPB 1 - TRINA SOLAR18","220 - TSM-DE15H(II) 380W","EPB_INVERSOR18","32 - SMA","EPB 2 - FRONIUS18","771 - PRIMO 8.2-1"]
["EPB_MODULO19","41 - TRINA","EPB 1 - TRINA SOLAR19","257 - TSM-PE15H-355W","EPB_INVERSOR19","33 - NEP","EPB 2 - FRONIUS19","845 - TAURO ECO 50-3-P"]
["EPB_MODULO20","42 - LINUO","EPB 1 - TRINA SOLAR20","262 - TSM-DE14H - 350","EPB_INVERSOR20","34 - SOFAR","EPB 2 - FRONIUS20","868 - GALVO 1.5-1"]
["EPB_MODULO21","46 - SHANDONG LINUO PHOTOVOLTAIC","EPB 1 - TRINA SOLAR21","268 - TSM-400 DE15H(II)","EPB_INVERSOR21","37 - SERRANA","EPB 2 - FRONIUS21","948 - ECO 100-3-D"]
["EPB_MODULO22","47 - INTELBRAS","EPB 1 - TRINA SOLAR22","276 - TSM-DE15M(II) 410W TALLMAX","EPB_INVERSOR22","38 - CHINT POWER","EPB 4 - SUNGROW1","2 - SG5K-D"]
["EPB_MODULO23","49 - CORAL","EPB 1 - TRINA SOLAR23","298 - TSM-DEG15HC.20(II)-375W","EPB_INVERSOR23","43 - SOLIS","EPB 4 - SUNGROW2","16 - SG60KTL"]
["EPB_MODULO24","50 - YINGLI","EPB 1 - TRINA SOLAR24","301 - TSM-DE15M 400","EPB_INVERSOR24","44 - MAYLAR","EPB 4 - SUNGROW3","19 - SG6K-D"]
["EPB_MODULO25","51 - SUNTECH","EPB 1 - TRINA SOLAR25","309 - TSM-PE14A-325W","EPB_INVERSOR25","45 - HOYMILES","EPB 4 - SUNGROW4","20 - SG36KTL-M"]
["EPB_MODULO26","52 - PHONO SOLAR","EPB 1 - TRINA SOLAR26","312 - TSM-DE17M-450","EPB_INVERSOR26","47 - INTELBRAS","EPB 4 - SUNGROW5","58 - SG12KTL-M"]
["EPB_MODULO27","53 - SUNERGY","EPB 1 - TRINA SOLAR27","319 - TSM-DEG15MC.20(II) 410W","EPB_INVERSOR27","48 - INGETEAM","EPB 4 - SUNGROW6","72 - SG20KTL"]
["EPB_MODULO28","54 - KRIPT","EPB 1 - TRINA SOLAR28","338 - TSM-DE15M(II)-410W","EPB_INVERSOR28","55 - SHENZHEN","EPB 4 - SUNGROW7","79 - SG4K-D"]
["EPB_MODULO29","57 - SUNOVA","EPB 1 - TRINA SOLAR29","341 - TSM-15MII - 400W","EPB_INVERSOR29","56 - OMNIK","EPB 4 - SUNGROW8","84 - SG3K-S"]
["EPB_MODULO30","59 - BALFAR","EPB 1 - TRINA SOLAR30","349 - DUOMAX-TSM-410","EPB_INVERSOR30","58 - WEG","EPB 4 - SUNGROW9","135 - SG8K3-D"]
["EPB_MODULO31","61 - TELESUN","EPB 1 - TRINA SOLAR31","374 - TSM-DE-15M(II)-440W","EPB_INVERSOR31","60 - GOODWE","EPB 4 - SUNGROW10","193 - SG10KTL-M"]
["EPB_MODULO32","63 - QXPV","EPB 1 - TRINA SOLAR32","380 - TSM-DE15H(II)-390","EPB_INVERSOR32","64 - DEYE","EPB 4 - SUNGROW11","200 - SG110CX"]
["EPB_MODULO33","65 - RENESOLA","EPB 1 - TRINA SOLAR33","394 - TSM-DEG15MC.20(II) 405W","EPB_INVERSOR33","75 - ELGIN","EPB 4 - SUNGROW12","230 - SG50CX"]
["EPB_MODULO34","66 - LUXEN SOLAR","EPB 1 - TRINA SOLAR34","395 - TSM-DEG15MC.20(II) - 450W","EPB_INVERSOR34","83 - EAST","EPB 4 - SUNGROW13","248 - SG50CX - 55KVA"]
["EPB_MODULO35","67 - SPLITMAX","EPB 1 - TRINA SOLAR35","409 - TSM-415-DE15M(II)","EPB_INVERSOR35","85 - KOMECO","EPB 4 - SUNGROW14","281 - SG125HV"]
["EPB_MODULO36","68 - UPSOLAR","EPB 1 - TRINA SOLAR36","426 - TSM DE17M (II) 455","EPB_INVERSOR36","89 - EMPALUX","EPB 4 - SUNGROW15","366 - SG2K-S"]
["EPB_MODULO37","70 - ZNSHINE SOLAR","EPB 1 - TRINA SOLAR37","432 - TSM-375DE08M(II)","EPB_INVERSOR37","90 - SIRIUS","EPB 4 - SUNGROW16","397 - SG40CX"]
["EPB_MODULO38","71 - BEDIN SOLAR","EPB 1 - TRINA SOLAR38","433 - TSM-DE18M(II) 495W","EPB_INVERSOR38","98 - RENAC","EPB 4 - SUNGROW17","401 - SG33CX"]
["EPB_MODULO39","72 - ULICA","EPB 1 - TRINA SOLAR39","444 - TSM-DE18M-500","EPB_INVERSOR39","99 - KEHUA TECH","EPB 4 - SUNGROW18","406 - SG3K-D"]
["EPB_MODULO40","73 - GLOBO","EPB 1 - TRINA SOLAR40","453 - TSM-DE17M(II) - 445W","EPB_INVERSOR40","104 - FOXESS","EPB 4 - SUNGROW19","423 - 7.5KTLM"]
["EPB_MODULO41","74 - SOPRANO","EPB 1 - TRINA SOLAR41","454 - TSM345-PE15H","EPB_INVERSOR41","106 - ELSYS","EPB 4 - SUNGROW20","497 - SG15KTL-M"]
["EPB_MODULO42","76 - ELGIN","EPB 1 - TRINA SOLAR42","469 - TSM-DE18M(II) 500W","EPB_INVERSOR42","108 - MOSO","EPB 4 - SUNGROW21","535 - SG75CX"]
["EPB_MODULO43","77 - LONGI SOLAR","EPB 1 - TRINA SOLAR43","471 - TSM-DE17M(II)-450W","EPB_INVERSOR43","109 - LIVOLTEK","EPB 4 - SUNGROW22","545 - LR4-72HPH 450W"]
["EPB_MODULO44","78 - AE SOLAR","EPB 1 - TRINA SOLAR44","504 - TSM-DEG17MC.20(II)- 450W","EPB_INVERSOR44","117 - GE","EPB 4 - SUNGROW23","546 - SG20RT"]
["EPB_MODULO45","79 - OSDA","EPB 1 - TRINA SOLAR45","521 - TSM-405DE15M(II)","EPB_INVERSOR45","118 - BEDIN SOLAR","EPB 4 - SUNGROW24","557 - SG12RT"]
["EPB_MODULO46","80 - RENOVIGI","EPB 1 - TRINA SOLAR46","535 - TSM-450 DE15M","EPB_INVERSOR46","119 - SENERGY","EPB 4 - SUNGROW25","572 - SG15RT"]
["EPB_MODULO47","81 - AE SOLAR","EPB 1 - TRINA SOLAR47","552 - TSM-DE08M(II) 375W","EPB_INVERSOR47","120 - HYPONTECH","EPB 4 - SUNGROW26","648 - SG110CX"]
["EPB_MODULO48","82 - ERA SOLAR","EPB 1 - TRINA SOLAR48","582 - TSM-395DE09","EPB_INVERSOR48","121 - BELENERGY","EPB 4 - SUNGROW27","649 - SG75CX"]
["EPB_MODULO49","84 - SIRIUS","EPB 1 - TRINA SOLAR49","584 - TSM-DEG17MC.20(II) 440W","EPB_INVERSOR49","127 - SOLAX","EPB 4 - SUNGROW28","650 - SG50CX"]
["EPB_MODULO50","86 - KOMECO","EPB 1 - TRINA SOLAR50","591 - TSM-DE08M(II) 365W","EPB_INVERSOR50","128 - TSUN","EPB 4 - SUNGROW29","686 - SG 125HV"]
["EPB_MODULO51","87 - SIMAX","EPB 1 - TRINA SOLAR51","623 - TSM-DE08M 370","EPB_INVERSOR51","129 - SOLPLANET","EPB 4 - SUNGROW30","730 - SG250HX"]
["EPB_MODULO52","88 - OPUS SOLAR","EPB 1 - TRINA SOLAR52","630 - TSM-DE09.08-400W","EPB_INVERSOR52","144 - SOLAREDGE","EPB 4 - SUNGROW31","766 - SG8K3-D"]
["EPB_MODULO53","91 - RESUN","EPB 1 - TRINA SOLAR53","657 - TSM - DE18M(II) - 510W","EPB_INVERSOR53","145 - ENPHASE","EPB 4 - SUNGROW32","786 - SG9.0RS"]
["EPB_MODULO54","93 - DAH SOLAR","EPB 1 - TRINA SOLAR54","669 - TSM-DE09 495W","EPB_INVERSOR54","150 - HOPEWIND","EPB 4 - SUNGROW33","822 - SG8.0RS"]
["EPB_MODULO55","94 - EMPALUX","EPB 1 - TRINA SOLAR55","692 - TSM-DEG19C.20 - 545W","EPB_INVERSOR55","153 - WDC SOLAR","EPB 4 - SUNGROW34","825 - SG10RS"]
["EPB_MODULO56","95 - TALLMAX","EPB 1 - TRINA SOLAR56","700 - TSM-PD14 - 310","EPB_INVERSOR56","154 - BYD","EPB 4 - SUNGROW35","826 - SG50KTL-M"]
["EPB_MODULO57","96 - BELENERGY","EPB 1 - TRINA SOLAR57","712 - TSM-400DE09","EPB_INVERSOR57","155 - NEXEN","EPB 4 - SUNGROW36","828 - SG6.0RS"]
["EPB_MODULO58","97 - SERAPHIM SOLAR","EPB 1 - TRINA SOLAR58","714 - TSM-410WP","EPB_INVERSOR58","157 - LEVEROS","EPB 4 - SUNGROW37","840 - SG5.0RS"]
["EPB_MODULO59","100 - MINASOL","EPB 1 - TRINA SOLAR59","715 - TSM DE09 510","EPB_INVERSOR59","159 - ABB_LTDA","EPB 4 - SUNGROW38","857 - SG4.0RS 220V"]
["EPB_MODULO60","101 - GCL ","EPB 1 - TRINA SOLAR60","729 - TSM-DE18M(II) 510","EPB_INVERSOR60","163 - NÃO INFORMADO","EPB 4 - SUNGROW39","859 - SG3.0RS"]
["EPB_MODULO61","102 - ODEX","EPB 1 - TRINA SOLAR61","737 - TSM-DE08M(II) 375","EPB_INVERSOR61","168 - GOLDWIND","EPB 4 - SUNGROW40","875 - SG125HV"]
["EPB_MODULO62","103 - HT - SAAE","EPB 1 - TRINA SOLAR62","739 - TSM-455-DE17M(II)",null,null,"EPB 4 - SUNGROW41","891 - SG2.0RS-S"]
["EPB_MODULO63","105 - HELIUS","EPB 1 - TRINA SOLAR63","756 - TSM-405DE09",null,null,"EPB 4 - SUNGROW42","909 - SG20RT"]
["EPB_MODULO64","107 - TWIN PLUS 405","EPB 1 - TRINA SOLAR64","776 - JKM530M-7TL4-V",null,null,"EPB 4 - SUNGROW43","1018 - SG60KTL"]
["EPB_MODULO65","110 - LUCKSOLAR","EPB 1 - TRINA SOLAR65","793 - TSM-DE08M(II) 360W",null,null,"EPB 4 - SUNGROW44","1042 - SG250HX"]
["EPB_MODULO66","111 - NEXEN","EPB 1 - TRINA SOLAR66","797 - TSM-DE19-540W",null,null,"EPB 5 - CANADIAN1","3 - CSI-3K-TL"]
["EPB_MODULO67","112 - BEYONDSUN","EPB 1 - TRINA SOLAR67","798 - TSM410-DEG15MC.20",null,null,"EPB 5 - CANADIAN2","4 - CANADIAN CSI-3K-TL"]
["EPB_MODULO68","114 - SHINEFAR","EPB 1 - TRINA SOLAR68","822 - TSM-350-PE15H",null,null,"EPB 5 - CANADIAN3","43 - CSI-5K-MTL"]
["EPB_MODULO69","115 - LEAPTON SOLAR","EPB 1 - TRINA SOLAR69","836 - TSM DE09-395",null,null,"EPB 5 - CANADIAN4","63 - CSI-30KTL-GS-FL"]
["EPB_MODULO70","116 - QSOLAR","EPB 1 - TRINA SOLAR70","895 - AS-7M144-HC-550",null,null,"EPB 5 - CANADIAN5","77 - CSI-25KTL-GS-FL"]
["EPB_MODULO71","122 - TSUN","EPB 1 - TRINA SOLAR71","900 - CHSM72M-HC",null,null,"EPB 5 - CANADIAN6","81 - CSI-1.5K-TL"]
["EPB_MODULO72","123 - QUALITY","EPB 1 - TRINA SOLAR72","934 - RSM40-8-405M",null,null,"EPB 5 - CANADIAN7","106 - CSI-50KTL-GI-HFL"]
["EPB_MODULO73","124 - JETION SOLAR","EPB 1 - TRINA SOLAR73","953 - TSM-535 DEG19C.20",null,null,"EPB 5 - CANADIAN8","119 - CSI-40KTL-GI"]
["EPB_MODULO74","125 - VSUN ","EPB 1 - TRINA SOLAR74","988 - TSM-DE09-405 W",null,null,"EPB 5 - CANADIAN9","179 - CSI-7KTL1P-GI-FL"]
["EPB_MODULO75","126 - KYOCERA","EPB 1 - TRINA SOLAR75","994 - TSM-DEG20C.20 - 590W",null,null,"EPB 5 - CANADIAN10","261 - CSI - 20 - KTL"]
["EPB_MODULO76","130 - XPOWER","EPB 1 - TRINA SOLAR76","1027 - TSM-DE21 665",null,null,"EPB 5 - CANADIAN11","313 - CSI-5KTL1P-GI-FL"]
["EPB_MODULO77","131 - TAOISTIC","EPB 1 - TRINA SOLAR77","1041 - TSM-DE17M(II)-440W",null,null,"EPB 5 - CANADIAN12","340 - CSI-9KTL1P - GI-FL"]
["EPB_MODULO78","132 - HONOR","EPB 1 - TRINA SOLAR78","1063 - TSM-DEG20C.20 - 600WP",null,null,"EPB 5 - CANADIAN13","344 - CSI4KTL1PGI-FL"]
["EPB_MODULO79","133 - JAYU","EPB 1 - TRINA SOLAR79","1067 - TSM-DE09-390-450W",null,null,"EPB 5 - CANADIAN14","351 - CSI-8KTL1P-GI-FL"]
["EPB_MODULO80","134 - SOLAR SCHUTTEN","EPB 1 - TRINA SOLAR80","1068 - TSM-665DEG21C.20",null,null,"EPB 5 - CANADIAN15","371 - CSI-3.0KTL1P-GI-FL\r"]
["EPB_MODULO81","135 - SCHUTTEN","EPB 1 - TRINA SOLAR81","1099 - TSM DEG 19RC.20 565WP",null,null,"EPB 5 - CANADIAN16","373 - 7.5KTL-G2"]
["EPB_MODULO82","137 - JNG","EPB 1 - TRINA SOLAR82","1101 - TSM-DE09.08-405W",null,null,"EPB 5 - CANADIAN17","417 - CSI-25KTL-GI-FL"]
["EPB_MODULO83","138 - WDC","EPB 1 - TRINA SOLAR83","1106 - TSM-DE09-390-405W",null,null,"EPB 5 - CANADIAN18","437 - CSI-5KTL1P-GI-FL"]
["EPB_MODULO84","139 - ENERGYSUN","EPB 1 - TRINA SOLAR84","1114 - TSM-DEG19C20-540W",null,null,"EPB 5 - CANADIAN19","489 - CSI-15K-T400GL01-E"]
["EPB_MODULO85","140 - HONOR SOLAR","EPB 3 - CANADIAN1","2 - CS6U-330P 72 CÉLULAS - POLI.",null,null,"EPB 5 - CANADIAN20","529 - CSI-3K-S22002-ED"]
["EPB_MODULO86","141 - KOMAES","EPB 3 - CANADIAN2","3 - CS6K-300MS",null,null,"EPB 5 - CANADIAN21","536 - CSI-5K-S22002-ED"]
["EPB_MODULO87","142 - RESUM","EPB 3 - CANADIAN3","4 - MAX POWER CSU6-325",null,null,"EPB 5 - CANADIAN22","552 - CSI-7K-S22002-ED"]
["EPB_MODULO88","143 - SUNMODULE","EPB 3 - CANADIAN4","6 - MAX POWER CS6U-330",null,null,"EPB 5 - CANADIAN23","563 - CSI-60KTL-GI-60KW"]
["EPB_MODULO89","146 - SINE ENERGY","EPB 3 - CANADIAN5","7 - CS6U-325P",null,null,"EPB 5 - CANADIAN24","569 - CSI-30K-T400GL02-E"]
["EPB_MODULO90","148 - GLOBO BRASIL","EPB 3 - CANADIAN6","8 - CS6U 275P",null,null,"EPB 5 - CANADIAN25","583 - CSI-9KS22002-ED"]
["EPB_MODULO91","149 - HANERSUN","EPB 3 - CANADIAN7","9 - KUMAX CS3U-365MS",null,null,"EPB 5 - CANADIAN26","604 - CSI-20K-T400GL01-E"]
["EPB_MODULO92","151 - SUNKET","EPB 3 - CANADIAN8","12 - MAX POWER CS6U 335P",null,null,"EPB 5 - CANADIAN27","622 - CSI-7K-S22002-E"]
["EPB_MODULO93","152 - SUNEDISON","EPB 3 - CANADIAN9","13 - CS6U 335M",null,null,"EPB 5 - CANADIAN28","642 - CSI-40K-T400GL02-E"]
["EPB_MODULO94","156 - XPOWER","EPB 3 - CANADIAN10","17 - CS3K-290P",null,null,"EPB 5 - CANADIAN29","653 - CSI-5KTL1P-FL"]
["EPB_MODULO95","158 - ULICASOLAR","EPB 3 - CANADIAN11","19 - CS6U-345P",null,null,"EPB 5 - CANADIAN30","662 - CSI-25K-T400GL02-E"]
["EPB_MODULO96","160 - HC-CHASER","EPB 3 - CANADIAN12","24 - CS6P-270P",null,null,"EPB 5 - CANADIAN31","682 - CSI-9K S22002-E"]
["EPB_MODULO97","161 - AMSOSOLAR","EPB 3 - CANADIAN13","25 - CS6X-325P",null,null,"EPB 5 - CANADIAN32","690 - CSI-30KTL-GI-FL"]
["EPB_MODULO98","162 - NÃO INFORMADO","EPB 3 - CANADIAN14","26 - CS6U-340M",null,null,"EPB 5 - CANADIAN33","755 - CSI-75K-T400GL02-E"]
["EPB_MODULO99","164 - BP","EPB 3 - CANADIAN15","28 - CS3U-355P",null,null,"EPB 5 - CANADIAN34","763 - CSI-110K-T400GL02-E"]
["EPB_MODULO100","165 - SIRIUS","EPB 3 - CANADIAN16","29 - KUMAX CS3U-360P",null,null,"EPB 5 - CANADIAN35","779 - CSI-5K-S22002-E"]
[null,null,"EPB 3 - CANADIAN17","30 - CS3U-345P",null,null,"EPB 5 - CANADIAN36","915 - CS7N-660W"]
[null,null,"EPB 3 - CANADIAN18","39 - KUMAX CS3U-370MS",null,null,"EPB 5 - CANADIAN37","935 - CSI-20K-T400GL01-E"]
[null,null,"EPB 3 - CANADIAN19","40 - CS3U 340P",null,null,"EPB 5 - CANADIAN38","966 - CSI-15KTL-GI-LFL"]
[null,null,"EPB 3 - CANADIAN20","43 - CS6U-320P",null,null,"EPB 5 - CANADIAN39","1020 - CSI-20KTL-GI-FL"]
[null,null,"EPB 3 - CANADIAN21","51 - CS6K-275P",null,null,"EPB 5 - CANADIAN40","1036 - CSI-125KTL-GI-E"]
[null,null,"EPB 3 - CANADIAN22","59 - CS6K-260P-FG",null,null,"EPB 6 - ABB1","5 - UNO-DM-4.6-TL-PLUS"]
[null,null,"EPB 3 - CANADIAN23","60 - CS6U 350M",null,null,"EPB 6 - ABB2","7 - PVI-3.6-TL-OUTD"]
[null,null,"EPB 3 - CANADIAN24","62 - CS6U-340P",null,null,"EPB 6 - ABB3","9 - UNO-DM-6.0-TL-PLUS-SB-G"]
[null,null,"EPB 3 - CANADIAN25","63 - CS6K-270P",null,null,"EPB 6 - ABB4","15 - PVI-10.0-TL-OUTD"]
[null,null,"EPB 3 - CANADIAN26","65 -  CS3U-335P",null,null,"EPB 6 - ABB5","24 - UNO-DM-3.3-TL-PLUS-SB"]
[null,null,"EPB 3 - CANADIAN27","66 - CS6U-325P",null,null,"EPB 6 - ABB6","29 - UNO-DM-4.0-TL-PLUS-S"]
[null,null,"EPB 3 - CANADIAN28","68 - CS6U-345P",null,null,"EPB 6 - ABB7","30 - PVI-12.5-TL-OULTD"]
[null,null,"EPB 3 - CANADIAN29","80 - CS6P-265P",null,null,"EPB 6 - ABB8","32 - TRIO-20.0-TL-OUTD"]
[null,null,"EPB 3 - CANADIAN30","83 - CS6U-315P",null,null,"EPB 6 - ABB9","38 - TRIO-27.6-TL-OUTD"]
[null,null,"EPB 3 - CANADIAN31","86 - CS3U-380MS",null,null,"EPB 6 - ABB10","39 - UNO-DM-2.0-TL-PLUS"]
[null,null,"EPB 3 - CANADIAN32","89 - CS3W - 405P",null,null,"EPB 6 - ABB11","40 - UNO-2.0-TL-OUTD"]
[null,null,"EPB 3 - CANADIAN33","90 - CS6K - 305MS ",null,null,"EPB 6 - ABB12","42 - UNO-DM-5.0-TL-PLUS"]
[null,null,"EPB 3 - CANADIAN34","91 - CS3W-400P",null,null,"EPB 6 - ABB13","44 - PVI-4.2-TL-OUTD"]
[null,null,"EPB 3 - CANADIAN35","97 - CS3U-345P",null,null,"EPB 6 - ABB14","48 - PVI-5000-TL-OUTD-S"]
[null,null,"EPB 3 - CANADIAN36","107 - CS3W-395P",null,null,"EPB 6 - ABB15","49 - PVS 100-TL-SX2"]
[null,null,"EPB 3 - CANADIAN37","115 - CS3U-350P",null,null,"EPB 6 - ABB16","51 - UNO-3.6-TL-OUTD"]
[null,null,"EPB 3 - CANADIAN38","119 - CS6U-350P",null,null,"EPB 6 - ABB17","76 - TRIO-TM-50.0-400"]
[null,null,"EPB 3 - CANADIAN39","123 - CS6K-305P",null,null,"EPB 6 - ABB18","87 - PRO 33.0 TL OUTD SX 400"]
[null,null,"EPB 3 - CANADIAN40","124 - CS6U-355W ",null,null,"EPB 6 - ABB19","92 - UNO-DM-TL-PLUS-SB 1.2"]
[null,null,"EPB 3 - CANADIAN41","134 - CS3W-410P",null,null,"EPB 6 - ABB20","104 - UNO-3.0-TL-OUTD"]
[null,null,"EPB 3 - CANADIAN42","136 - CS6U 345M",null,null,"EPB 6 - ABB21","139 - PVI-3.0-TL-OUTD"]
[null,null,"EPB 3 - CANADIAN43","137 - CS3U - 380P",null,null,"EPB 6 - ABB22","142 - TRIO-50.0-TL-OUTD"]
[null,null,"EPB 3 - CANADIAN44","142 - CS3W-385P",null,null,"EPB 6 - ABB23","161 - PVI-12.0-I-OUTD"]
[null,null,"EPB 3 - CANADIAN45","156 - CS3W-405P",null,null,"EPB 6 - ABB24","229 - PVS-120"]
[null,null,"EPB 3 - CANADIAN46","157 - CS3U-385MS",null,null,"EPB 6 - ABB25","308 - PVS-50-TL-5X2-3MPPT"]
[null,null,"EPB 3 - CANADIAN47","158 - KUMAX CS3U-360MS",null,null,"EPB 6 - ABB26","388 - PVS-60-TL-SX"]
[null,null,"EPB 3 - CANADIAN48","159 - CS3U-365P",null,null,"EPB 6 - ABB27","428 - UNO\u0081-DM\u0081-6.0\u0081-TL\u0081-PLUS\u0081-SB\u0081-G"]
[null,null,"EPB 3 - CANADIAN49","161 - CS3U-375MS",null,null,"EPB 6 - ABB28","643 - PVS-50-TL-SX2"]
[null,null,"EPB 3 - CANADIAN50","166 - CS3W-370P",null,null,"EPB 6 - ABB29","876 - UNO-DM-1.2-TL-PLUS-SB"]
[null,null,"EPB 3 - CANADIAN51","167 - CS3U-330P",null,null,"EPB 6 - ABB30","989 - TRIO-TM-50.0-400"]
[null,null,"EPB 3 - CANADIAN52","172 - CS3U-360P",null,null,"EPB 6 - ABB31","1014 - PVI-6000-TL-OUTD-S"]
[null,null,"EPB 3 - CANADIAN53","175 - CS3U-355P",null,null,"EPB 7 - RENOVIGI1","6 - RENO 500"]
[null,null,"EPB 3 - CANADIAN54","185 - CS6K-310MS",null,null,"EPB 7 - RENOVIGI2","17 - SK3KTN"]
[null,null,"EPB 3 - CANADIAN55","189 - CS3U-390MS",null,null,"EPB 7 - RENOVIGI3","73 - SF1600TL"]
[null,null,"EPB 3 - CANADIAN56","191 - CS3W-425P",null,null,"EPB 7 - RENOVIGI4","90 - RENO-60K"]
[null,null,"EPB 3 - CANADIAN57","195 - CS6P-240P",null,null,"EPB 7 - RENOVIGI5","94 - ST20000TL"]
[null,null,"EPB 3 - CANADIAN58","200 - CS3W-415P",null,null,"EPB 7 - RENOVIGI6","95 -  SF5KTN"]
[null,null,"EPB 3 - CANADIAN59","201 - CS3W-395P",null,null,"EPB 7 - RENOVIGI7","98 - SOLIS - 1P5K - 4G"]
[null,null,"EPB 3 - CANADIAN60","214 - CS6U-385MS",null,null,"EPB 7 - RENOVIGI8","108 - RENO1500H"]
[null,null,"EPB 3 - CANADIAN61","221 - CS3W-425PB-AG",null,null,"EPB 7 - RENOVIGI9","113 - RENO3000HD"]
[null,null,"EPB 3 - CANADIAN62","224 - CS3W-410P",null,null,"EPB 7 - RENOVIGI10","131 - SOLIS - 1P4K - 4G"]
[null,null,"EPB 3 - CANADIAN63","228 - CS3W-445MS",null,null,"EPB 7 - RENOVIGI11","150 - RENO 30K"]
[null,null,"EPB 3 - CANADIAN64","233 - CS1U-410MS",null,null,"EPB 7 - RENOVIGI12","154 - RENO-4K PLUS"]
[null,null,"EPB 3 - CANADIAN65","243 - CS3W-420P",null,null,"EPB 7 - RENOVIGI13","164 - RENO-5K PLUS"]
[null,null,"EPB 3 - CANADIAN66","244 - CS3U-410P",null,null,"EPB 7 - RENOVIGI14","181 - RENO-50K"]
[null,null,"EPB 3 - CANADIAN67","245 - CS3W-435P",null,null,"EPB 7 - RENOVIGI15","186 - RENO-10K"]
[null,null,"EPB 3 - CANADIAN68","249 - CS1U-410MS",null,null,"EPB 7 - RENOVIGI16","187 - ST12000TL"]
[null,null,"EPB 3 - CANADIAN69","253 - CS3U-390MS",null,null,"EPB 7 - RENOVIGI17","194 - RENO-8K"]
[null,null,"EPB 3 - CANADIAN70","259 - CS3W-400",null,null,"EPB 7 - RENOVIGI18","199 - RENO 3K PLUS"]
[null,null,"EPB 3 - CANADIAN71","263 - CS3U 370P",null,null,"EPB 7 - RENOVIGI19","228 - RENO 20K"]
[null,null,"EPB 3 - CANADIAN72","275 - CS3W-440",null,null,"EPB 7 - RENOVIGI20","234 - RENO560"]
[null,null,"EPB 3 - CANADIAN73","277 - CS3W-430P",null,null,"EPB 7 - RENOVIGI21","254 - RENO-15K"]
[null,null,"EPB 3 - CANADIAN74","286 - CS3U 365P",null,null,"EPB 7 - RENOVIGI22","286 - RENO 560"]
[null,null,"EPB 3 - CANADIAN75","289 - CS3U-310P",null,null,"EPB 7 - RENOVIGI23","316 - MICROINVERSOR RENO 500"]
[null,null,"EPB 3 - CANADIAN76","292 - CS6X-315P",null,null,"EPB 7 - RENOVIGI24","317 - RENO-75K-NG"]
[null,null,"EPB 3 - CANADIAN77","295 - BIKU CS3K-310MB-AG",null,null,"EPB 7 - RENOVIGI25","387 - RENO-50K"]
[null,null,"EPB 3 - CANADIAN78","299 - CS3K-310",null,null,"EPB 7 - RENOVIGI26","414 - 3P15K-4G"]
[null,null,"EPB 3 - CANADIAN79","317 - KUMAX 405P",null,null,"EPB 7 - RENOVIGI27","434 - RENO 1300"]
[null,null,"EPB 3 - CANADIAN80","325 - CS3U 360MS",null,null,"EPB 7 - RENOVIGI28","485 - RENO40K"]
[null,null,"EPB 3 - CANADIAN81","336 - CS3W - 445",null,null,"EPB 7 - RENOVIGI29","609 - RENO - 7.7K"]
[null,null,"EPB 3 - CANADIAN82","340 - CS3W-450MB",null,null,"EPB 7 - RENOVIGI30","626 - RENO-5K-HC"]
[null,null,"EPB 3 - CANADIAN83","367 -  144 CELLS 415W POLY 1500V F16",null,null,"EPB 7 - RENOVIGI31","663 - RENO 3K-HC "]
[null,null,"EPB 3 - CANADIAN84","373 - CS6U-330P",null,null,"EPB 7 - RENOVIGI32","678 - RENO4K-HC"]
[null,null,"EPB 3 - CANADIAN85","382 - CS3W-450MS",null,null,"EPB 7 - RENOVIGI33","949 - RMI 2000"]
[null,null,"EPB 3 - CANADIAN86","408 - CS3L-340",null,null,"EPB 7 - RENOVIGI34","951 - RENO-10K-HC"]
[null,null,"EPB 3 - CANADIAN87","415 - CS1U-405",null,null,"EPB 7 - RENOVIGI35","956 - RENO-30K-NG-HC"]
[null,null,"EPB 3 - CANADIAN88","416 - CS1U-400MS",null,null,"EPB 7 - RENOVIGI36","958 - RENO-20K-HC"]
[null,null,"EPB 3 - CANADIAN89","417 - CS3W-340MS",null,null,"EPB 7 - RENOVIGI37","961 - RENO-15K-HC"]
[null,null,"EPB 3 - CANADIAN90","441 - CS3W-455MS",null,null,"EPB 7 - RENOVIGI38","1023 - RENO-30K-NG-HC"]
[null,null,"EPB 3 - CANADIAN91","450 - CS1U-415",null,null,"EPB 8 - REFUSOL1","8 - REFUSOL 842P040.010V"]
[null,null,"EPB 3 - CANADIAN92","451 - CS3Y-485MS.",null,null,"EPB 8 - REFUSOL2","10 - REFUSOL 20KW 867P020.010"]
[null,null,"EPB 3 - CANADIAN93","459 - CS3U-365MS",null,null,"EPB 8 - REFUSOL3","47 - REFUSOL40K 840P040.010"]
[null,null,"EPB 3 - CANADIAN94","463 - 350W POLY 1500 F16",null,null,"EPB 8 - REFUSOL4","149 - REFUONE 7K-2T"]
[null,null,"EPB 3 - CANADIAN95","476 - CS3Y-480MS",null,null,"EPB 8 - REFUSOL5","151 - REFUONE 5K-2T"]
[null,null,"EPB 3 - CANADIAN96","484 - CS6X 325P-FG",null,null,"EPB 8 - REFUSOL6","157 - REFUONE 3K-2T"]
[null,null,"EPB 3 - CANADIAN97","489 - CS3Y-490MS",null,null,"EPB 8 - REFUSOL7","210 - REFUONE 7,5K-2T"]
[null,null,"EPB 3 - CANADIAN98","495 - CS1U-420MS",null,null,"EPB 8 - REFUSOL8","211 - REFUONE 20K-2T"]
[null,null,"EPB 3 - CANADIAN99","512 - CS3L 335",null,null,"EPB 8 - REFUSOL9","216 - 801P003200"]
[null,null,"EPB 3 - CANADIAN100","519 - CS3Y-490MB-AG",null,null,"EPB 8 - REFUSOL10","233 - REFUONE 1.6K-1T"]
[null,null,"EPB 3 - CANADIAN101","520 - CS3W-440P",null,null,"EPB 8 - REFUSOL11","277 -  33K-2T"]
[null,null,"EPB 3 - CANADIAN102","529 - CS3W-435MS",null,null,"EPB 8 - REFUSOL12","280 - 25K 2T"]
[null,null,"EPB 3 - CANADIAN103","533 - CS3S - 440 MS",null,null,"EPB 8 - REFUSOL13","293 - 25K-2T  - 850P025.200"]
[null,null,"EPB 3 - CANADIAN104","536 - CS6W-535W",null,null,"EPB 8 - REFUSOL14","399 - 50K-3T"]
[null,null,"EPB 3 - CANADIAN105","545 - CS3W-415P",null,null,"EPB 8 - REFUSOL15","496 - REFUONE 3,3K-1T"]
[null,null,"EPB 3 - CANADIAN106","556 - CS3U - 385MS",null,null,"EPB 11 - GROWATT1","35 - 3000S-1"]
[null,null,"EPB 3 - CANADIAN107","557 - CS3U - 485MS*",null,null,"EPB 11 - GROWATT2","37 - 1500S"]
[null,null,"EPB 3 - CANADIAN108","578 - CS3W-410P",null,null,"EPB 11 - GROWATT3","85 - 5000MTL-S"]
[null,null,"EPB 3 - CANADIAN109","594 - CS3U-400MS",null,null,"EPB 11 - GROWATT4","118 - 33000TL3-S"]
[null,null,"EPB 3 - CANADIAN110","597 - CS3W-455MS",null,null,"EPB 11 - GROWATT5","152 - 20000TL3-S"]
[null,null,"EPB 3 - CANADIAN111","600 - CS3W\u0081-430MB\u0081-AG",null,null,"EPB 11 - GROWATT6","172 - MAX 50KTL3 LV"]
[null,null,"EPB 3 - CANADIAN112","604 - CS6W-535MS",null,null,"EPB 11 - GROWATT7","175 - 15000TL3-S"]
[null,null,"EPB 3 - CANADIAN113","613 - CS3U-375MB-AG",null,null,"EPB 11 - GROWATT8","188 - 4200MTL-S"]
[null,null,"EPB 3 - CANADIAN114","614 - CS3S 450MS",null,null,"EPB 11 - GROWATT9","192 - 40000TL3-NS"]
[null,null,"EPB 3 - CANADIAN115","625 - CS3S-435MS",null,null,"EPB 11 - GROWATT10","206 - 25000TL3-S"]
[null,null,"EPB 3 - CANADIAN116","626 -  445W POLY-PERC ",null,null,"EPB 11 - GROWATT11","218 - MAX 60KTL3 LV"]
[null,null,"EPB 3 - CANADIAN117","636 - CS3K - 325MS",null,null,"EPB 11 - GROWATT12","223 - GROWATT 2000-S"]
[null,null,"EPB 3 - CANADIAN118","648 - CS6W-545MS",null,null,"EPB 11 - GROWATT13","224 - 30000TL3-S"]
[null,null,"EPB 3 - CANADIAN119","656 - CS3W-440MS",null,null,"EPB 11 - GROWATT14","231 - GROWATT 5000 TL3-S"]
[null,null,"EPB 3 - CANADIAN120","667 - CS3W-420P\r",null,null,"EPB 11 - GROWATT15","232 - MAX 80KTL3 LV"]
[null,null,"EPB 3 - CANADIAN121","698 - CS3W-455W",null,null,"EPB 11 - GROWATT16","236 - 8000MTL-S"]
[null,null,"EPB 3 - CANADIAN122","710 - CS6X-270P-FG",null,null,"EPB 11 - GROWATT17","243 - MIN 5000TL-X"]
[null,null,"EPB 3 - CANADIAN123","718 - CS3W-445MB-AG",null,null,"EPB 11 - GROWATT18","245 - MIN 6000TL-X"]
[null,null,"EPB 3 - CANADIAN124","724 - MONO HALF-CELL 445W",null,null,"EPB 11 - GROWATT19","257 - GROWATT 5500MTL-S"]
[null,null,"EPB 3 - CANADIAN125","732 - CS3W-450MS",null,null,"EPB 11 - GROWATT20","262 - MAX 75KTL3 LV"]
[null,null,"EPB 3 - CANADIAN126","742 - CS6K-280P",null,null,"EPB 11 - GROWATT21","311 - MID 20KTL3-X"]
[null,null,"EPB 3 - CANADIAN127","743 - CS3W-420MS",null,null,"EPB 11 - GROWATT22","315 - MIN 4200TL-X"]
[null,null,"EPB 3 - CANADIAN128","744 - CS6P 260P",null,null,"EPB 11 - GROWATT23","319 - 12000TL3-S"]
[null,null,"EPB 3 - CANADIAN129","752 - CS3K-330MS",null,null,"EPB 11 - GROWATT24","323 - MIC 2000TL-X"]
[null,null,"EPB 3 - CANADIAN130","762 - CS1U-420MS",null,null,"EPB 11 - GROWATT25","328 - MIC 3000TL-X"]
[null,null,"EPB 3 - CANADIAN131","781 - CS6W-540MB-AG",null,null,"EPB 11 - GROWATT26","332 - MIN 3000TL-X"]
[null,null,"EPB 3 - CANADIAN132","801 - CS3S-445MS",null,null,"EPB 11 - GROWATT27","337 - MIN 6000TL-X"]
[null,null,"EPB 3 - CANADIAN133","807 - CS6P-250P",null,null,"EPB 11 - GROWATT28","346 - MID 15KT L3-X"]
[null,null,"EPB 3 - CANADIAN134","813 - CS3W-460MS",null,null,"EPB 11 - GROWATT29","348 - 12000TL3-S"]
[null,null,"EPB 3 - CANADIAN135","834 - CS6W-540MS",null,null,"EPB 11 - GROWATT30","350 - MID 25KTL3-X"]
[null,null,"EPB 3 - CANADIAN136","837 - CS3U-355P",null,null,"EPB 11 - GROWATT31","367 - MID 17KTL3-X"]
[null,null,"EPB 3 - CANADIAN137","846 - CS6W 545MS",null,null,"EPB 11 - GROWATT32","368 - MIC 2500TL-X"]
[null,null,"EPB 3 - CANADIAN138","863 - CS6U 335P",null,null,"EPB 11 - GROWATT33","383 - MAX 70KTL3 LV"]
[null,null,"EPB 3 - CANADIAN139","868 - CS3W-440MS",null,null,"EPB 11 - GROWATT34","395 - 8000MTL-S"]
[null,null,"EPB 3 - CANADIAN140","889 - CS6W - 550MS",null,null,"EPB 11 - GROWATT35","402 - MAX75 KTL 3LV"]
[null,null,"EPB 3 - CANADIAN141","893 - C S3S-425MS",null,null,"EPB 11 - GROWATT36","403 - MIC 2500TL-X"]
[null,null,"EPB 3 - CANADIAN142","896 - LP210*210-M-66-MH-665W",null,null,"EPB 11 - GROWATT37","420 - MIC 1500TL-X"]
[null,null,"EPB 3 - CANADIAN143","903 - CS6W-545MB-AG(1500V)",null,null,"EPB 11 - GROWATT38","442 - 8000TL3-X"]
[null,null,"EPB 3 - CANADIAN144","905 - CS3Y-500MS",null,null,"EPB 11 - GROWATT39","445 -  15KTL3-X"]
[null,null,"EPB 3 - CANADIAN145","924 - CS6U-335P",null,null,"EPB 11 - GROWATT40","447 - MIN 3000TL-X"]
[null,null,"EPB 3 - CANADIAN146","937 - CS3U-450MS",null,null,"EPB 11 - GROWATT41","456 - 9000 MTLP-S"]
[null,null,"EPB 3 - CANADIAN147","955 - CS7N-650MB-AG 650 W",null,null,"EPB 11 - GROWATT42","457 - MIC2500TL-X"]
[null,null,"EPB 3 - CANADIAN148","964 - CS3W-470MS",null,null,"EPB 11 - GROWATT43","469 - MIN 4200TL-X"]
[null,null,"EPB 3 - CANADIAN149","970 - CS3K 335MS",null,null,"EPB 11 - GROWATT44","478 - MAX 80KTL3 LV"]
[null,null,"EPB 3 - CANADIAN150","984 - CS6W-550MB-AG",null,null,"EPB 11 - GROWATT45","491 - MIN-10000TL-X"]
[null,null,"EPB 3 - CANADIAN151","985 - CS6W-550MB-AG",null,null,"EPB 11 - GROWATT46","501 - MAC60KTL3-X LV"]
[null,null,"EPB 3 - CANADIAN152","995 - CS6W-535MB-AG",null,null,"EPB 11 - GROWATT47","519 - MID 25KT L3-X"]
[null,null,"EPB 3 - CANADIAN153","1030 - CS6Y-580MS",null,null,"EPB 11 - GROWATT48","520 - 9000 MTLP-S"]
[null,null,"EPB 3 - CANADIAN154","1031 - CS6W-450MS",null,null,"EPB 11 - GROWATT49","522 - MOD 15KTL3-X"]
[null,null,"EPB 3 - CANADIAN155","1037 - CS7N-660W",null,null,"EPB 11 - GROWATT50","527 - 10500 MTLP-S"]
[null,null,"EPB 3 - CANADIAN156","1053 - CS7N-650MS",null,null,"EPB 11 - GROWATT51","530 - 8000MTLP-S"]
[null,null,"EPB 3 - CANADIAN157","1054 - CS6X-310P",null,null,"EPB 11 - GROWATT52","531 - MAX 100KTL3 MV"]
[null,null,"EPB 3 - CANADIAN158","1069 - CS6K-265P",null,null,"EPB 11 - GROWATT53","534 - MIN8000TL-X(E)"]
[null,null,"EPB 3 - CANADIAN159","1074 - CS3L-330P",null,null,"EPB 11 - GROWATT54","538 - MIN2500TL-X"]
[null,null,"EPB 3 - CANADIAN160","1077 - CS7L-585MB-AG",null,null,"EPB 11 - GROWATT55","558 - MID 33KTL3-X"]
[null,null,"EPB 3 - CANADIAN161","1083 - CS3U-370MS",null,null,"EPB 11 - GROWATT56","562 - MIN8000TL-X"]
[null,null,"EPB 3 - CANADIAN162","1090 - CS7N-665MS",null,null,"EPB 11 - GROWATT57","621 - 30KTL3-XL"]
[null,null,"EPB 3 - CANADIAN163","1095 - -CS3L-335P",null,null,"EPB 11 - GROWATT58","623 - MAC 50KTL3-X"]
[null,null,"EPB 3 - CANADIAN164","1105 - CS6R-T-420W",null,null,"EPB 11 - GROWATT59","635 - 2000 S"]
[null,null,"EPB 3 - CANADIAN165","1112 - CS7N-665MB-AG",null,null,"EPB 11 - GROWATT60","636 -  MID36KTL3-X"]
[null,null,"EPB 9 - JA SOLAR1","5 - JAP6(K)-72-325 4BB 1500 V",null,null,"EPB 11 - GROWATT61","657 - MAC 15KTL3-XL"]
[null,null,"EPB 9 - JA SOLAR2","18 - JAP72S01-325",null,null,"EPB 11 - GROWATT62","667 - MIC 1500TL-X"]
[null,null,"EPB 9 - JA SOLAR3","20 - JAM72S01-360",null,null,"EPB 11 - GROWATT63","695 - MID 12KTL3-XL1"]
[null,null,"EPB 9 - JA SOLAR4","52 - JAM72S01-375/PR",null,null,"EPB 11 - GROWATT64","697 - MIN 7000TL-X(E)"]
[null,null,"EPB 9 - JA SOLAR5","58 - JAM72S01 370/PR",null,null,"EPB 11 - GROWATT65","699 - MAX 125KTL3"]
[null,null,"EPB 9 - JA SOLAR6","108 - JAP72S01 330/SC",null,null,"EPB 11 - GROWATT66","714 - MAC 60KTL3-X MV"]
[null,null,"EPB 9 - JA SOLAR7","126 - JAM72S03 365PR",null,null,"EPB 11 - GROWATT67","715 - MID40KTL3-X"]
[null,null,"EPB 9 - JA SOLAR8","248 - JAM78S10-440",null,null,"EPB 11 - GROWATT68","735 - MAX 75KTL3 LV"]
[null,null,"EPB 9 - JA SOLAR9","266 - JAM72510-405",null,null,"EPB 11 - GROWATT69","740 - MOD-10KTL3-X"]
[null,null,"EPB 9 - JA SOLAR10","270 - JAM 78S10",null,null,"EPB 11 - GROWATT70","757 - MID 36KTL3 - X"]
[null,null,"EPB 9 - JA SOLAR11","288 - JAM72S09",null,null,"EPB 11 - GROWATT71","768 - MAC 36KTL3-XL"]
[null,null,"EPB 9 - JA SOLAR12","304 - JAM78S10-445/MR",null,null,"EPB 11 - GROWATT72","773 - MID 30KTL3-X"]
[null,null,"EPB 9 - JA SOLAR13","343 - JA 3910W JAM72S09",null,null,"EPB 11 - GROWATT73","781 - MIN8000TL-X"]
[null,null,"EPB 9 - JA SOLAR14","393 - JAM72S30-535/MR",null,null,"EPB 11 - GROWATT74","791 - 4200MTL-S"]
[null,null,"EPB 9 - JA SOLAR15","402 - JAM78S10",null,null,"EPB 11 - GROWATT75","805 - MOD 12KTL3-X"]
[null,null,"EPB 9 - JA SOLAR16","404 - JAM72S10-400/PR",null,null,"EPB 11 - GROWATT76","810 - MAC60KTL3-X LV"]
[null,null,"EPB 9 - JA SOLAR17","405 - JAM72S10/MR - 410WP",null,null,"EPB 11 - GROWATT77","819 - 11000TL3-S"]
[null,null,"EPB 9 - JA SOLAR18","412 - JAM72S10/395",null,null,"EPB 11 - GROWATT78","831 - MAC 50KTL3-X LV"]
[null,null,"EPB 9 - JA SOLAR19","435 - JAM72S20-450/MR",null,null,"EPB 11 - GROWATT79","838 - MID 20KTL3-XL"]
[null,null,"EPB 9 - JA SOLAR20","437 - JAM72S30-535/MR",null,null,"EPB 11 - GROWATT80","844 - 11000TL3-S"]
[null,null,"EPB 9 - JA SOLAR21","461 - JAM 72 S20 - 455/MR",null,null,"EPB 11 - GROWATT81","858 - MIN8000TL-X(E)"]
[null,null,"EPB 9 - JA SOLAR22","480 - JAM72D30-535/MB",null,null,"EPB 11 - GROWATT82","863 - MAC 30KTL3-XL"]
[null,null,"EPB 9 - JA SOLAR23","494 - JAM72S09-385/PR",null,null,"EPB 11 - GROWATT83","865 - MID40KTL3-X"]
[null,null,"EPB 9 - JA SOLAR24","496 - JAM72S09 390/PR",null,null,"EPB 11 - GROWATT84","887 - MAC 50KTL3-X MV"]
[null,null,"EPB 9 - JA SOLAR25","509 - JAM72S30-540/MR",null,null,"EPB 11 - GROWATT85","901 - MIN9000TL-X"]
[null,null,"EPB 9 - JA SOLAR26","517 - JAM72S10-400/MR",null,null,"EPB 11 - GROWATT86","994 - MID 30000KLT3 -X"]
[null,null,"EPB 9 - JA SOLAR27","538 - JAM78S10-435MR ",null,null,"EPB 11 - GROWATT87","1000 - MIN10000TL-X"]
[null,null,"EPB 9 - JA SOLAR28","575 - JAM72D30-540/MB",null,null,"EPB 11 - GROWATT88","1017 - MAC 50KTL3-X LV,"]
[null,null,"EPB 9 - JA SOLAR29","602 - JAM78S10-455/MR",null,null,"EPB 11 - GROWATT89","1029 - MAX 100KTL3-X LV"]
[null,null,"EPB 9 - JA SOLAR30","624 - JAM72S30-545/MR",null,null,"EPB 11 - GROWATT90","1033 - MAX 110KTL3-X LV"]
[null,null,"EPB 9 - JA SOLAR31","716 - JAM72D30-545/MB",null,null,"EPB 12 - PHB1","14 - PHB 1500-NS"]
[null,null,"EPB 9 - JA SOLAR32","749 - JAM72S10-410/MR",null,null,"EPB 12 - PHB2","41 - PHB3000-SS"]
[null,null,"EPB 9 - JA SOLAR33","790 - JAM66S30-500/MR,",null,null,"EPB 12 - PHB3","56 - PHB 20K-DT"]
[null,null,"EPB 9 - JA SOLAR34","819 - JAM72S30-550/MR",null,null,"EPB 12 - PHB4","66 - 5000D-NS"]
[null,null,"EPB 9 - JA SOLAR35","859 - JAM72S10-395/PR",null,null,"EPB 12 - PHB5","93 - PHB4600-SS"]
[null,null,"EPB 9 - JA SOLAR36","881 - JAM72D30-550/MB",null,null,"EPB 12 - PHB6","213 - PHB25K-DT"]
[null,null,"EPB 9 - JA SOLAR37","899 - JAM72D20-455MB",null,null,"EPB 12 - PHB7","365 - PHB 3000 NS"]
[null,null,"EPB 9 - JA SOLAR38","986 - JAN72S30-550-MR",null,null,"EPB 12 - PHB8","372 - PHB8500MS"]
[null,null,"EPB 9 - JA SOLAR39","1058 - JAM78S30-590/MR",null,null,"EPB 12 - PHB9","425 - PHB6000D-NS"]
[null,null,"EPB 9 - JA SOLAR40","1066 - JAM78D30-600MB",null,null,"EPB 12 - PHB10","438 - PHB60K-MT"]
[null,null,"EPB 9 - JA SOLAR41","1091 - JAP72S01-330",null,null,"EPB 12 - PHB11","462 - PHB21KT-DT"]
[null,null,"EPB 9 - JA SOLAR42","1110 - JKM560N-72HL4-BDV",null,null,"EPB 12 - PHB12","470 - PHB36K - MT"]
[null,null,"EPB 10 - PURE ENERGY1","22 - PE250W-60",null,null,"EPB 12 - PHB13","480 - PHB3000-NS"]
[null,null,"EPB 13 - RISEN1","10 - RSM60-6-270P",null,null,"EPB 12 - PHB14","481 - PHB3000-NS"]
[null,null,"EPB 13 - RISEN2","32 - RSM72-6-330P ",null,null,"EPB 12 - PHB15","490 - PHB 85K-MT"]
[null,null,"EPB 13 - RISEN3","45 - RSM60-6-260-P",null,null,"EPB 12 - PHB16","492 - PHB13KT-DT"]
[null,null,"EPB 13 - RISEN4","61 - RSM72-6-320P",null,null,"EPB 12 - PHB17","498 - PHB21KT-DT"]
[null,null,"EPB 13 - RISEN5","76 - RSM120-6-275P",null,null,"EPB 12 - PHB18","560 - PHB5000T-DS"]
[null,null,"EPB 13 - RISEN6","78 - RSM72-6-345M ",null,null,"EPB 12 - PHB19","585 - PHB3000N-XS"]
[null,null,"EPB 13 - RISEN7","79 - RSM72-6-370M",null,null,"EPB 12 - PHB20","659 - PHB6000-MS"]
[null,null,"EPB 13 - RISEN8","88 - RSM144-6-340P",null,null,"EPB 12 - PHB21","732 - PHB1500-XS"]
[null,null,"EPB 13 - RISEN9","94 - RSM72-6-340P",null,null,"EPB 12 - PHB22","753 - PHB5000D-NS"]
[null,null,"EPB 13 - RISEN10","120 - RSM72-6-335P",null,null,"EPB 12 - PHB23","793 - PHB14K-DT"]
[null,null,"EPB 13 - RISEN11","139 - RSM144-6-330P",null,null,"EPB 12 - PHB24","807 - PHB15KT-DT"]
[null,null,"EPB 13 - RISEN12","148 - RISEN - 335W",null,null,"EPB 12 - PHB25","842 - PHB 27K-MT"]
[null,null,"EPB 13 - RISEN13","150 - RSM72-6-375M",null,null,"EPB 12 - PHB26","936 - PHB15K-MT"]
[null,null,"EPB 13 - RISEN14","153 - RSM144-6-375M",null,null,"EPB 12 - PHB27","963 - PHB75K-MT"]
[null,null,"EPB 13 - RISEN15","169 - RSM60-6-275P",null,null,"EPB 12 - PHB28","965 - PHB60KS-MT"]
[null,null,"EPB 13 - RISEN16","186 - CS3U-360P",null,null,"EPB 12 - PHB29","997 - PHB15KF-DT"]
[null,null,"EPB 13 - RISEN17","187 - RSM36-6-150P",null,null,"EPB 15 - SAJ1","18 - SUNONO PLUS 4K-M"]
[null,null,"EPB 13 - RISEN18","209 - RSM144-6-400M",null,null,"EPB 15 - SAJ2","100 - SUNUNO PLUS 5K-M"]
[null,null,"EPB 13 - RISEN19","226 - RSM156-6-440P",null,null,"EPB 15 - SAJ3","235 - SUNTRIO PLUS"]
[null,null,"EPB 13 - RISEN20","234 - RSM144-6-345P",null,null,"EPB 15 - SAJ4","253 - SUNUNO PLUS 6KM"]
[null,null,"EPB 13 - RISEN21","239 - RSM72-6-345P",null,null,"EPB 15 - SAJ5","267 - SUNTRIO PLUS 12"]
[null,null,"EPB 13 - RISEN22","240 - CS3U-365P",null,null,"EPB 15 - SAJ6","306 - PLUS 3 KVA"]
[null,null,"EPB 13 - RISEN23","241 - RSM72-6-385BMDG",null,null,"EPB 15 - SAJ7","342 -  SUNUNO PLUS 17K"]
[null,null,"EPB 13 - RISEN24","247 - RSM144-6-385M",null,null,"EPB 15 - SAJ8","347 -  SUNUNO PLUS 3K"]
[null,null,"EPB 13 - RISEN25","281 - RSM 144-6-410M",null,null,"EPB 15 - SAJ9","360 - SUNTRIO PLUS - 50KW"]
[null,null,"EPB 13 - RISEN26","282 - RSM 150-8-500M",null,null,"EPB 15 - SAJ10","379 - SUNTRIO PLUS 25K"]
[null,null,"EPB 13 - RISEN27","287 - RSM144-6-405M",null,null,"EPB 15 - SAJ11","386 - SUN-20K-G02"]
[null,null,"EPB 13 - RISEN28","314 - RSM120-6-280P",null,null,"EPB 15 - SAJ12","390 - SUNUNO PLUS 2K"]
[null,null,"EPB 13 - RISEN29","316 - RSM144-6-410BMDG",null,null,"EPB 15 - SAJ13","400 - SUNUNO PLUS 1K"]
[null,null,"EPB 13 - RISEN30","324 - RSM114-7-440BMDG",null,null,"EPB 15 - SAJ14","408 - SUNTRIO PLUS 15 K"]
[null,null,"EPB 13 - RISEN31","364 - RSM156-6-410M",null,null,"EPB 15 - SAJ15","416 - SAJ 7K-S2-R5"]
[null,null,"EPB 13 - RISEN32","371 - RSM 144-6-415M",null,null,"EPB 15 - SAJ16","430 - R5-8K-S2"]
[null,null,"EPB 13 - RISEN33","375 - 226 - RSM156-6-440M",null,null,"EPB 15 - SAJ17","443 - SUNTRIO PLUS 17KVA"]
[null,null,"EPB 13 - RISEN34","379 - RSM150-8-500M",null,null,"EPB 15 - SAJ18","446 - R5-4K-S2"]
[null,null,"EPB 13 - RISEN35","389 - RSM156-6-445M",null,null,"EPB 15 - SAJ19","454 - R5-5K-S2"]
[null,null,"EPB 13 - RISEN36","397 - RSM156-6-450M",null,null,"EPB 15 - SAJ20","455 - R5-3K-S2"]
[null,null,"EPB 13 - RISEN37","414 - RSM156-6-415-435M ",null,null,"EPB 15 - SAJ21","494 - SUNTRIO PLUS 40K"]
[null,null,"EPB 13 - RISEN38","423 - RSM144-6-340P",null,null,"EPB 15 - SAJ22","495 - R5-2K-S1"]
[null,null,"EPB 13 - RISEN39","442 - RSM156-6-415M ",null,null,"EPB 15 - SAJ23","504 - R5-6K-S2"]
[null,null,"EPB 13 - RISEN40","483 - RSM144-445BMDG",null,null,"EPB 15 - SAJ24","508 - R5-3K-S1"]
[null,null,"EPB 13 - RISEN41","514 - RSM144-7-445M",null,null,"EPB 15 - SAJ25","539 -  SUNTRIO PLUS 60K"]
[null,null,"EPB 13 - RISEN42","603 - RSM120-8-590W",null,null,"EPB 15 - SAJ26","544 - SUNUNO PLUS 1.5K"]
[null,null,"EPB 13 - RISEN43","605 - RSM120-8-580W",null,null,"EPB 15 - SAJ27","582 - R5-12K-T2"]
[null,null,"EPB 13 - RISEN44","684 - RSM40-8-405M\r",null,null,"EPB 15 - SAJ28","595 - R5-17K-T2"]
[null,null,"EPB 13 - RISEN45","689 - RSM120-8-590M",null,null,"EPB 15 - SAJ29","611 - R5-20K-T2"]
[null,null,"EPB 13 - RISEN46","694 - RS8I-545M",null,null,"EPB 15 - SAJ30","633 - R5-6K-S2"]
[null,null,"EPB 13 - RISEN47","734 - RSM144-8-500M",null,null,"EPB 15 - SAJ31","646 - R5-15K-T2"]
[null,null,"EPB 13 - RISEN48","771 - RSM144-7-450M",null,null,"EPB 15 - SAJ32","677 - R5-6K-T2"]
[null,null,"EPB 13 - RISEN49","840 - RSM120-8-595M",null,null,"EPB 15 - SAJ33","736 - R5-5K-S2-15"]
[null,null,"EPB 13 - RISEN50","865 - RSM40-8-405",null,null,"EPB 15 - SAJ34","790 - R5-6K-S2-15"]
[null,null,"EPB 13 - RISEN51","929 - RSM144-7-450M",null,null,"EPB 15 - SAJ35","792 - R5-8K-S2-15"]
[null,null,"EPB 13 - RISEN52","930 - RSM40-8-405M",null,null,"EPB 15 - SAJ36","820 - R5-8K-T2"]
[null,null,"EPB 13 - RISEN53","943 - RSM120-6-590M",null,null,"EPB 15 - SAJ37","833 - R5-3K-S2-15"]
[null,null,"EPB 13 - RISEN54","949 - RSM40-8-390M-410M",null,null,"EPB 15 - SAJ38","835 - R5-3K-S2-15"]
[null,null,"EPB 13 - RISEN55","958 - RSM150-8-590BMDG",null,null,"EPB 15 - SAJ39","836 - R5-4K-S2-15"]
[null,null,"EPB 13 - RISEN56","962 - RSM40-8-450M",null,null,"EPB 15 - SAJ40","871 - R5-10K-T2"]
[null,null,"EPB 13 - RISEN57","1007 - RSM110-8-550M",null,null,"EPB 15 - SAJ41","960 - R6-30K-T3"]
[null,null,"EPB 13 - RISEN58","1026 - RSM144-9-550M",null,null,"EPB 15 - SAJ42","975 - R6-25K-T3"]
[null,null,"EPB 13 - RISEN59","1028 - RSM144-7-550M",null,null,"EPB 15 - SAJ43","979 - R6-25K-T2-32"]
[null,null,"EPB 13 - RISEN60","1039 - RSM120-8-605M",null,null,"EPB 15 - SAJ44","980 - C6 100K-T9"]
[null,null,"EPB 13 - RISEN61","1056 - RSM120-8-605BMDG",null,null,"EPB 15 - SAJ45","995 - SUNUNO PLUS 3K-M"]
[null,null,"EPB 13 - RISEN62","1094 - RSM110-8-540W",null,null,"EPB 15 - SAJ46","1005 - R6-15K-T2-32"]
[null,null,"EPB 13 - RISEN63","1115 - RSM120-8-595BMDG",null,null,"EPB 15 - SAJ47","1015 - R6-20K-T2"]
[null,null,"EPB 13 - RISEN64","1131 - RSM132-8-660M",null,null,"EPB 15 - SAJ48","1019 - R6-20K-T2-32"]
[null,null,"EPB 14 - JINKO SOLAR1","11 - JKM315P",null,null,"EPB 15 - SAJ49","1040 - R5-3K-S2-15"]
[null,null,"EPB 14 - JINKO SOLAR2","16 - JKM325PP-72",null,null,"EPB 16 - KSTAR1","33 - KSG-5K-SM"]
[null,null,"EPB 14 - JINKO SOLAR3","27 - JKM340M-72-V",null,null,"EPB 16 - KSTAR2","46 - KSG-30K"]
[null,null,"EPB 14 - JINKO SOLAR4","35 - JKM 330PP-72-A",null,null,"EPB 16 - KSTAR3","59 - KSG-3K-SM"]
[null,null,"EPB 14 - JINKO SOLAR5","77 - JKM-335PP-72H-V",null,null,"EPB 16 - KSTAR4","69 - KSG-20K"]
[null,null,"EPB 14 - JINKO SOLAR6","93 - JKM370M-72-V",null,null,"EPB 16 - KSTAR5","70 - KSG12.5K"]
[null,null,"EPB 14 - JINKO SOLAR7","110 - JKM390M-72-V",null,null,"EPB 16 - KSTAR6","75 - KSG-50K "]
[null,null,"EPB 14 - JINKO SOLAR8","170 - JKM275PP-60",null,null,"EPB 16 - KSTAR7","80 - KSG-5K-DM"]
[null,null,"EPB 14 - JINKO SOLAR9","180 - JKM400M-72HV",null,null,"EPB 16 - KSTAR8","105 - KSG-10K"]
[null,null,"EPB 14 - JINKO SOLAR10","232 - JKM395M-72H-V",null,null,"EPB 16 - KSTAR9","120 - KSG-60K"]
[null,null,"EPB 14 - JINKO SOLAR11","294 - JKM340PP-72-V",null,null,"EPB 16 - KSTAR10","123 - KSG-15K-SM"]
[null,null,"EPB 14 - JINKO SOLAR12","322 - JKM440M-6TL4-V",null,null,"EPB 16 - KSTAR11","129 - KSG-5K-DM"]
[null,null,"EPB 14 - JINKO SOLAR13","327 - JKM335-72M-V",null,null,"EPB 16 - KSTAR12","158 - KSG-12K"]
[null,null,"EPB 14 - JINKO SOLAR14","347 - JKM410M-72H",null,null,"EPB 16 - KSTAR13","173 - KSG-1.5KW"]
[null,null,"EPB 14 - JINKO SOLAR15","383 - 358 - MFVJI-PO-40-144-340W",null,null,"EPB 16 - KSTAR14","195 - KSG-3K-SM"]
[null,null,"EPB 14 - JINKO SOLAR16","384 - JKM410",null,null,"EPB 16 - KSTAR15","696 - BLUE-G 6000D"]
[null,null,"EPB 14 - JINKO SOLAR17","385 - JKM465M-7RL3-V",null,null,"EPB 16 - KSTAR16","801 - BLUE-G 3000D"]
[null,null,"EPB 14 - JINKO SOLAR18","407 - JKM440M-78H J",null,null,"EPB 16 - KSTAR17","802 - BLUE-G 5000D"]
[null,null,"EPB 14 - JINKO SOLAR19","424 - JKM 535M-72HL4-V",null,null,"EPB 16 - KSTAR18","981 - BLUE-G 3000S-G2-M1"]
[null,null,"EPB 14 - JINKO SOLAR20","431 - JINKO 340W POLI",null,null,"EPB 16 - KSTAR19","988 - BLUE-G S 3K"]
[null,null,"EPB 14 - JINKO SOLAR21","448 - JKM440M-6HL4",null,null,"EPB 17 - WEG1","22 - SIW 500H - ST036"]
[null,null,"EPB 14 - JINKO SOLAR22","449 - JKM435M-6T4-V",null,null,"EPB 17 - WEG2","31 - SIW300 M025"]
[null,null,"EPB 14 - JINKO SOLAR23","462 - JKM530-72HL4-V",null,null,"EPB 17 - WEG3","55 - SIW500 ST 025"]
[null,null,"EPB 14 - JINKO SOLAR24","465 - JKM405M-72H-V",null,null,"EPB 17 - WEG4","60 - SIW500H - ST040"]
[null,null,"EPB 14 - JINKO SOLAR25","481 - JKM450M-72H-V",null,null,"EPB 17 - WEG5","61 - SIW500H - ST030"]
[null,null,"EPB 14 - JINKO SOLAR26","482 - JKM450M-60HL4-V",null,null,"EPB 17 - WEG6","62 - SIW500H - ST013"]
[null,null,"EPB 14 - JINKO SOLAR27","486 - JKM525M-7TL4-V",null,null,"EPB 17 - WEG7","83 - SIW300H - M050"]
[null,null,"EPB 14 - JINKO SOLAR28","492 - JKM-460M 7RL3-V",null,null,"EPB 17 - WEG8","96 - SIW500H-ST022"]
[null,null,"EPB 14 - JINKO SOLAR29","499 - JKM435M-6TL4-V",null,null,"EPB 17 - WEG9","114 - SIW500H-ST060 HV"]
[null,null,"EPB 14 - JINKO SOLAR30","502 - JKM450M-6TL4-V",null,null,"EPB 17 - WEG10","132 - SIW300H - M030"]
[null,null,"EPB 14 - JINKO SOLAR31","508 - JKM440M-60HL4-V",null,null,"EPB 17 - WEG11","133 - SIW300H-M040"]
[null,null,"EPB 14 - JINKO SOLAR32","511 - JKM350M-72-V",null,null,"EPB 17 - WEG12","144 - SIW300H - M020"]
[null,null,"EPB 14 - JINKO SOLAR33","528 - JKM435M-78H-V",null,null,"EPB 17 - WEG13","203 - SIW500H - ST018"]
[null,null,"EPB 14 - JINKO SOLAR34","546 - JKM460M-60HL4",null,null,"EPB 17 - WEG14","208 - SIW500H ST012"]
[null,null,"EPB 14 - JINKO SOLAR35","549 - JKM455M-7RL3-TV",null,null,"EPB 17 - WEG15","221 - SIW500H ST013"]
[null,null,"EPB 14 - JINKO SOLAR36","559 - JKM400M-72-V",null,null,"EPB 17 - WEG16","266 - SIW500H-ST015"]
[null,null,"EPB 14 - JINKO SOLAR37","569 - JKM 455M-7RL3-V",null,null,"EPB 17 - WEG17","268 - SIW500H-ST020"]
[null,null,"EPB 14 - JINKO SOLAR38","593 - JKM525M-72HL4-V",null,null,"EPB 17 - WEG18","295 - WCW2"]
[null,null,"EPB 14 - JINKO SOLAR39","595 - JKM400M-72H",null,null,"EPB 17 - WEG19","324 - SIW200-M085"]
[null,null,"EPB 14 - JINKO SOLAR40","599 - JKM360M-6RL3-B",null,null,"EPB 17 - WEG20","419 - SIW200M85"]
[null,null,"EPB 14 - JINKO SOLAR41","609 - JKM525M-72HL4-TV",null,null,"EPB 17 - WEG21","424 - SIW500H - ST030"]
[null,null,"EPB 14 - JINKO SOLAR42","616 - JKM460M-60HL4-V",null,null,"EPB 17 - WEG22","433 - SIW500H ST100"]
[null,null,"EPB 14 - JINKO SOLAR43","642 - JKM420M-78HB",null,null,"EPB 17 - WEG23","452 - SIW200 M100"]
[null,null,"EPB 14 - JINKO SOLAR44","647 - JKM530M-7TL4-TV",null,null,"EPB 17 - WEG24","472 - SIW400 ST075"]
[null,null,"EPB 14 - JINKO SOLAR45","654 - JKM450M-60HL4-V",null,null,"EPB 17 - WEG25","477 -  SIW300H - M060 L1"]
[null,null,"EPB 14 - JINKO SOLAR46","655 - JKM530M-72HL4-TV",null,null,"EPB 17 - WEG26","486 - SI200 M100 (GW10K-MS)"]
[null,null,"EPB 14 - JINKO SOLAR47","668 - JKM540M-72HL4-V",null,null,"EPB 17 - WEG27","509 - SIW300H-M060-L1"]
[null,null,"EPB 14 - JINKO SOLAR48","680 - JKM405M-72H-MBB-BDVP",null,null,"EPB 17 - WEG28","521 - SIW300H - M060 L1"]
[null,null,"EPB 14 - JINKO SOLAR49","687 -  JKM380M-6RL3-B",null,null,"EPB 17 - WEG29","540 - SIW300H M060"]
[null,null,"EPB 14 - JINKO SOLAR50","705 - JKM530M-72HL4",null,null,"EPB 17 - WEG30","541 - SIW200F-M030"]
[null,null,"EPB 14 - JINKO SOLAR51","748 - JKM540M-72HL4-V",null,null,"EPB 17 - WEG31","543 - SIW200F M046"]
[null,null,"EPB 14 - JINKO SOLAR52","758 - JKM335PP-72",null,null,"EPB 17 - WEG32","551 - SIW400-ST075"]
[null,null,"EPB 14 - JINKO SOLAR53","760 - JKM540M-7TL4-V",null,null,"EPB 17 - WEG33","554 - SIW200F-M050"]
[null,null,"EPB 14 - JINKO SOLAR54","766 - JKM450M-60HL4",null,null,"EPB 17 - WEG34","568 - SIW200F - M036\r"]
[null,null,"EPB 14 - JINKO SOLAR55","770 - JKM545M-72HL4",null,null,"EPB 17 - WEG35","573 - SIW200F-M060"]
[null,null,"EPB 14 - JINKO SOLAR56","772 - TIGER PRO 72HC 540W",null,null,"EPB 17 - WEG36","600 - SIW200 - M085"]
[null,null,"EPB 14 - JINKO SOLAR57","777 - JKM530M-7TL4-V",null,null,"EPB 17 - WEG37","601 - SIW200G M060 W0"]
[null,null,"EPB 14 - JINKO SOLAR58","792 - JKM450M-7RL3",null,null,"EPB 17 - WEG38","606 - SIW200G MO50 W0"]
[null,null,"EPB 14 - JINKO SOLAR59","794 - JKM470M-7RL3-V",null,null,"EPB 17 - WEG39","610 - SIW300H-M050 L1"]
[null,null,"EPB 14 - JINKO SOLAR60","808 - JKM450M-60TL4-V",null,null,"EPB 17 - WEG40","627 -  SIW200G - M050 W0"]
[null,null,"EPB 14 - JINKO SOLAR61","820 - JKM450M-7RL3-V",null,null,"EPB 17 - WEG41","629 - SIW300H M030 L1"]
[null,null,"EPB 14 - JINKO SOLAR62","823 - TIGER PRO 72HL4-TV 530WP",null,null,"EPB 17 - WEG42","672 - SIW200G M090 W0"]
[null,null,"EPB 14 - JINKO SOLAR63","827 - JKM470M-7RL3-V",null,null,"EPB 17 - WEG43","675 - SIW200 M050"]
[null,null,"EPB 14 - JINKO SOLAR64","845 - JKM545M-72HL4-V",null,null,"EPB 17 - WEG44","698 - SIW400G-T025 W0"]
[null,null,"EPB 14 - JINKO SOLAR65","848 - JKM455M-60HL4-V",null,null,"EPB 17 - WEG45","710 - SIW 400 - ST075"]
[null,null,"EPB 14 - JINKO SOLAR66","850 - JKM470M-7RL3",null,null,"EPB 17 - WEG46","713 - SIW200G M070 W0"]
[null,null,"EPB 14 - JINKO SOLAR67","854 - JKM530M-72HL4-V",null,null,"EPB 17 - WEG47","720 - SIW200 M030"]
[null,null,"EPB 14 - JINKO SOLAR68","856 - JKM540-72HL4",null,null,"EPB 17 - WEG48","733 - SIW400 ST075"]
[null,null,"EPB 14 - JINKO SOLAR69","858 - JKM460M-7RL3",null,null,"EPB 17 - WEG49","744 - SIW200G M080 W0"]
[null,null,"EPB 14 - JINKO SOLAR70","867 - JKM500-7TL4-V",null,null,"EPB 17 - WEG50","789 - SIW300H M040 L1"]
[null,null,"EPB 14 - JINKO SOLAR71","870 - TP7F72M-540",null,null,"EPB 17 - WEG51","798 - SIW500G-ST075-W0"]
[null,null,"EPB 14 - JINKO SOLAR72","873 - JKM410M-72H-TV",null,null,"EPB 17 - WEG52","804 - SIW200G M105 W05."]
[null,null,"EPB 14 - JINKO SOLAR73","874 - JKM550M-72HL4-V",null,null,"EPB 17 - WEG53","841 - SIW500H ST020 M2"]
[null,null,"EPB 14 - JINKO SOLAR74","877 - TIGER PRO 72HL4-V 550W",null,null,"EPB 17 - WEG54","852 - SIW400G T025 W0"]
[null,null,"EPB 14 - JINKO SOLAR75","908 - TIGER PRO 60HC 450W",null,null,"EPB 17 - WEG55","854 - SIW500H-ST040 - M3"]
[null,null,"EPB 14 - JINKO SOLAR76","915 - JKM445M-60HL4-V",null,null,"EPB 17 - WEG56","855 - SIW200G M080 W0"]
[null,null,"EPB 14 - JINKO SOLAR77","916 - JKM550M-72HL4",null,null,"EPB 17 - WEG57","888 - SIW500H-ST030 M3"]
[null,null,"EPB 14 - JINKO SOLAR78","917 - JKM335M-72",null,null,"EPB 17 - WEG58","903 - SIW400G T012 W0"]
[null,null,"EPB 14 - JINKO SOLAR79","921 - JKM455M-60HL4-V",null,null,"EPB 17 - WEG59","905 - SIW400G T015 W0"]
[null,null,"EPB 14 - JINKO SOLAR80","925 - JKM455M-60HL4",null,null,"EPB 17 - WEG60","912 - SIW400G T025"]
[null,null,"EPB 14 - JINKO SOLAR81","935 - JKM565N-72HL4-V",null,null,"EPB 17 - WEG61","922 - SIW 400G T020 W0"]
[null,null,"EPB 14 - JINKO SOLAR82","941 - JKM450N-7RL3",null,null,"EPB 17 - WEG62","923 - SIW 400G T015 W0"]
[null,null,"EPB 14 - JINKO SOLAR83","954 - JKM465N-60HL4-V",null,null,"EPB 17 - WEG63","925 - SIW500H - ST012 M2"]
[null,null,"EPB 14 - JINKO SOLAR84","973 - JKM470N-60HL4-V",null,null,"EPB 17 - WEG64","941 - SIW400G T020 W0"]
[null,null,"EPB 14 - JINKO SOLAR85","1008 - JKM430M-78H-V",null,null,"EPB 17 - WEG65","947 - SIW200 M100 "]
[null,null,"EPB 14 - JINKO SOLAR86","1048 - JKM410M-72H-V",null,null,"EPB 17 - WEG66","962 - SIW200G-M050"]
[null,null,"EPB 14 - JINKO SOLAR87","1055 - JKM465M-7RL3",null,null,"EPB 17 - WEG67","971 - SIW500H-ST015-M2"]
[null,null,"EPB 14 - JINKO SOLAR88","1060 - JKM465N-60HL4-V",null,null,"EPB 17 - WEG68","974 - SIW500H ST060"]
[null,null,"EPB 14 - JINKO SOLAR89","1078 - JKM400M-72HL4-V ",null,null,"EPB 17 - WEG69","992 - SIW200G M030 W0"]
[null,null,"EPB 14 - JINKO SOLAR90","1086 - JKM465M-7RL3-BDVP",null,null,"EPB 17 - WEG70","1013 - 922 - SIW400G T025"]
[null,null,"EPB 14 - JINKO SOLAR91","1098 - JKM540M-72HL4-BDVP",null,null,"EPB 17 - WEG71","1034 - SIW500H-ST100-M1"]
[null,null,"EPB 14 - JINKO SOLAR92","1109 - JKM525M-7TL4-BDVP",null,null,"EPB 17 - WEG72","1035 - SIW400G T100 W0"]
[null,null,"EPB 14 - JINKO SOLAR93","1111 - JKM560N-72HL4-BDV",null,null,"EPB 17 - WEG73","1039 - SIW500H ST036 M3"]
[null,null,"EPB 14 - JINKO SOLAR94","1113 - JKM610N-78HL4-BDV",null,null,"EPB 19 - APSYSTEMS1","23 - YC1000-3-380"]
[null,null,"EPB 18 - TALESUN1","14 - TP672P-320",null,null,"EPB 19 - APSYSTEMS2","88 - YC-500"]
[null,null,"EPB 18 - TALESUN2","34 - TP-672P-330",null,null,"EPB 19 - APSYSTEMS3","97 - YC600"]
[null,null,"EPB 18 - TALESUN3","70 - TO672P - 325 ",null,null,"EPB 19 - APSYSTEMS4","189 - QS1.2"]
[null,null,"EPB 18 - TALESUN4","163 - TP672P-340",null,null,"EPB 19 - APSYSTEMS5","217 - 840P040.010"]
[null,null,"EPB 18 - TALESUN5","236 - TP6H72-340",null,null,"EPB 19 - APSYSTEMS6","314 - MICROINVERSOR APSYSTEM QS1 "]
[null,null,"EPB 18 - TALESUN6","291 - TP6H72M(H) - 400W",null,null,"EPB 19 - APSYSTEMS7","369 - QS1A-1500"]
[null,null,"EPB 18 - TALESUN7","310 - TP6H722P-350",null,null,"EPB 19 - APSYSTEMS8","392 - YC1000"]
[null,null,"EPB 18 - TALESUN8","334 - TP672M-375",null,null,"EPB 19 - APSYSTEMS9","656 - DS3D-220"]
[null,null,"EPB 18 - TALESUN9","381 - TP6H72M-390",null,null,"EPB 19 - APSYSTEMS10","728 - QS1 BR 220"]
[null,null,"EPB 18 - TALESUN10","420 - TP6H72M(H)-405W",null,null,"EPB 19 - APSYSTEMS11","731 - YC500A"]
[null,null,"EPB 18 - TALESUN11","473 - TP672M-440",null,null,"EPB 19 - APSYSTEMS12","856 - DS3D - 1600"]
[null,null,"EPB 18 - TALESUN12","475 - TP6H72M-390",null,null,"EPB 19 - APSYSTEMS13","918 - DS3D-L"]
[null,null,"EPB 18 - TALESUN13","524 - TP6H72M-390",null,null,"EPB 19 - APSYSTEMS14","931 - QS1-1200W"]
[null,null,"EPB 18 - TALESUN14","572 - TP6L72M-440",null,null,"EPB 19 - APSYSTEMS15","976 - QT2D"]
[null,null,"EPB 18 - TALESUN15","574 - TS450M12-45H-450",null,null,"EPB 19 - APSYSTEMS16","1026 - QT2D-380"]
[null,null,"EPB 18 - TALESUN16","601 - TP7F72M(H) - 550",null,null,"EPB 21 - B&B POWER MOSO1","28 - ST12000TL"]
[null,null,"EPB 18 - TALESUN17","693 - TP7F72M(H)-550",null,null,"EPB 21 - B&B POWER MOSO2","54 - SF3KTN"]
[null,null,"EPB 18 - TALESUN18","696 - TP7F72M-535",null,null,"EPB 21 - B&B POWER MOSO3","57 - SF5KTN"]
[null,null,"EPB 18 - TALESUN19","757 - TP6F72M-400",null,null,"EPB 21 - B&B POWER MOSO4","74 - ST20000TL"]
[null,null,"EPB 18 - TALESUN20","849 - TP6L72M-445",null,null,"EPB 24 - CHINT POWER1","36 - CPS SCA20KTL-DO"]
[null,null,"EPB 18 - TALESUN21","855 - TD7G72M 545W",null,null,"EPB 24 - CHINT POWER2","140 - CPS SCA6KTL-SM"]
[null,null,"EPB 18 - TALESUN22","871 - TP7F72M-540",null,null,"EPB 24 - CHINT POWER3","141 - CPS SCA3.6KTL-S"]
[null,null,"EPB 18 - TALESUN23","892 - TP7F72M",null,null,"EPB 24 - CHINT POWER4","156 - CPS SCA3.6KTL-S"]
[null,null,"EPB 20 - BYD1","15 - BYD325P6D-36",null,null,"EPB 24 - CHINT POWER5","162 - CPS SCA30KTL-T"]
[null,null,"EPB 20 - BYD2","46 - 320P6C-36 ",null,null,"EPB 24 - CHINT POWER6","168 - CPS SCA22KTL-T/EU"]
[null,null,"EPB 20 - BYD3","49 - PHK-36-SÉRIE-4BB-335",null,null,"EPB 24 - CHINT POWER7","169 - CPS SCA17KTL-T"]
[null,null,"EPB 20 - BYD4","50 - 330PHK-36",null,null,"EPB 24 - CHINT POWER8","178 - CPS SCA30KTL-T/EU"]
[null,null,"EPB 20 - BYD5","67 - 335P6K-36",null,null,"EPB 24 - CHINT POWER9","220 - CPS SCA2,5KTL-S/EU"]
[null,null,"EPB 20 - BYD6","69 - 335-PHK-36",null,null,"EPB 24 - CHINT POWER10","222 - CPS SCA4KTL-SM/EU"]
[null,null,"EPB 20 - BYD7","72 - BYD-335P6D-36",null,null,"EPB 24 - CHINT POWER11","227 - CPS SCA2,5KTL"]
[null,null,"EPB 20 - BYD8","81 - 330P6K-36",null,null,"EPB 24 - CHINT POWER12","237 - CPS SCA8KTL-T/EU"]
[null,null,"EPB 20 - BYD9","87 - 330 P6C-36",null,null,"EPB 24 - CHINT POWER13","242 - CPS SCA4KTL-SM"]
[null,null,"EPB 20 - BYD10","92 - 330P6D-36",null,null,"EPB 24 - CHINT POWER14","265 - CPS SCA15KTL-T/EU"]
[null,null,"EPB 20 - BYD11","98 - 335P6C-36",null,null,"EPB 24 - CHINT POWER15","269 - CPS SCA50KTL-DO/EU-400"]
[null,null,"EPB 20 - BYD12","101 - 320P6K-36",null,null,"EPB 24 - CHINT POWER16","278 - CPS SCA10KTL-T/EU"]
[null,null,"EPB 20 - BYD13","131 - PHK-36-SERIES-5BB",null,null,"EPB 24 - CHINT POWER17","749 - CPS SCA3KTL-S/EU"]
[null,null,"EPB 20 - BYD14","138 - 340 PHK-36",null,null,"EPB 24 - CHINT POWER18","775 - CPS SCA5KTL-SM/EU"]
[null,null,"EPB 20 - BYD15","140 - PHK-35-SERIES-5BB",null,null,"EPB 24 - CHINT POWER19","834 - CHINT POWER 20KTL-T/EU"]
[null,null,"EPB 20 - BYD16","144 - P6K-36-SERIE-5BB",null,null,"EPB 24 - CHINT POWER20","847 - CPS SCA10KTL-SM/EU"]
[null,null,"EPB 20 - BYD17","146 - BYD 325W-P6K-36",null,null,"EPB 24 - CHINT POWER21","906 - CPS SCA3KTL-SM/EU"]
[null,null,"EPB 20 - BYD18","149 - BYD 260P6D-30",null,null,"EPB 27 - ECOSOLYS1","64 - ECOS 2000"]
[null,null,"EPB 20 - BYD19","151 - 355M6K-36",null,null,"EPB 27 - ECOSOLYS2","124 - ECOS1000"]
[null,null,"EPB 20 - BYD20","165 - PHK-36-340W",null,null,"EPB 27 - ECOSOLYS3","238 - ESGT-05K"]
[null,null,"EPB 20 - BYD21","168 - 335 P6C-36",null,null,"EPB 27 - ECOSOLYS4","287 - ECOS3000"]
[null,null,"EPB 20 - BYD22","184 - 340PHK-36",null,null,"EPB 27 - ECOSOLYS5","292 - ESGT-15K"]
[null,null,"EPB 20 - BYD23","230 - BYD 345PHK-36-SÉRIE-4BB",null,null,"EPB 27 - ECOSOLYS6","294 - EAGT-30K"]
[null,null,"EPB 20 - BYD24","254 - BYD360-M6K-36-5B",null,null,"EPB 27 - ECOSOLYS7","303 - ESGT-12K"]
[null,null,"EPB 20 - BYD25","264 - BYD335P6K-36-5B",null,null,"EPB 27 - ECOSOLYS8","343 - ESGT-10K"]
[null,null,"EPB 20 - BYD26","274 - BYD400-MIK-36-5B",null,null,"EPB 27 - ECOSOLYS9","590 - ECOS 2000 PLUS"]
[null,null,"EPB 20 - BYD27","278 - BYD390-M7K-36-5B",null,null,"EPB 27 - ECOSOLYS10","694 - ES GT-30K"]
[null,null,"EPB 20 - BYD28","285 - BYD380M6K-36-5B",null,null,"EPB 27 - ECOSOLYS11","704 - ECOS 2K PLUS"]
[null,null,"EPB 20 - BYD29","337 - BYD 400PHK-36",null,null,"EPB 27 - ECOSOLYS12","821 - ES GT-60K"]
[null,null,"EPB 20 - BYD30","485 - BYD340-P6K-36-5B",null,null,"EPB 27 - ECOSOLYS13","830 - ES GT-05K"]
[null,null,"EPB 20 - BYD31","510 - BYD400MIK-36",null,null,"EPB 27 - ECOSOLYS14","843 - GT-20K-V2"]
[null,null,"EPB 20 - BYD32","523 - 320P6D-36",null,null,"EPB 27 - ECOSOLYS15","846 - ECOS 5000"]
[null,null,"EPB 20 - BYD33","525 - BYD340PIK-36",null,null,"EPB 27 - ECOSOLYS16","910 - ES GT-10K-V2)"]
[null,null,"EPB 20 - BYD34","550 - 340P6K-36",null,null,"EPB 28 - SOLAREDGE1","67 - SE17K"]
[null,null,"EPB 20 - BYD35","555 - BYD400M7K-36-5B",null,null,"EPB 28 - SOLAREDGE2","91 - SE75K"]
[null,null,"EPB 20 - BYD36","561 - BYD 340PHK-36-SÉRIE-4BB",null,null,"EPB 28 - SOLAREDGE3","166 - SE27.6K"]
[null,null,"EPB 20 - BYD37","563 - BYD340PIK-36",null,null,"EPB 28 - SOLAREDGE4","283 - SE6000H"]
[null,null,"EPB 20 - BYD38","581 - BYD400M7K-36",null,null,"EPB 28 - SOLAREDGE5","299 - SE27,6 220V"]
[null,null,"EPB 20 - BYD39","607 - BYD 430PHK-36-SÉRIE-4BB",null,null,"EPB 28 - SOLAREDGE6","329 - SE3680H"]
[null,null,"EPB 20 - BYD40","608 - BYD 430PHK-36-SÉRIE-4BB",null,null,"EPB 28 - SOLAREDGE7","473 - SE 20,1K"]
[null,null,"EPB 20 - BYD41","661 - PIK-36-5BB",null,null,"EPB 28 - SOLAREDGE8","725 - SE33,3K"]
[null,null,"EPB 20 - BYD42","780 - BYD340-PHK-36-5B",null,null,"EPB 28 - SOLAREDGE9","889 - SE20.1K"]
[null,null,"EPB 20 - BYD43","800 - P6C-36-SERIES-4BB",null,null,"EPB 28 - SOLAREDGE10","907 - SE100K - 380/220V"]
[null,null,"EPB 20 - BYD44","809 - MIK400-36",null,null,"EPB 29 - HUAWEI1","68 - SUN2000-17/20KTL"]
[null,null,"EPB 20 - BYD45","821 - BYD450MGTK-36",null,null,"EPB 29 - HUAWEI2","102 - SUN200-33KTL"]
[null,null,"EPB 20 - BYD46","844 - MGTK450-36",null,null,"EPB 29 - HUAWEI3","107 - SUN2000-60KTL-M0"]
[null,null,"EPB 20 - BYD47","878 - BYD530MLTK-36",null,null,"EPB 29 - HUAWEI4","145 - SUN2000L-4KTL"]
[null,null,"EPB 20 - BYD48","913 - BYD530MLTK",null,null,"EPB 29 - HUAWEI5","146 - SUN2000L-2KTL"]
[null,null,"EPB 20 - BYD49","968 - BYD540MLTK-36",null,null,"EPB 29 - HUAWEI6","160 - SUN2000-12KTL"]
[null,null,"EPB 20 - BYD50","1004 - BYD540MHK-36",null,null,"EPB 29 - HUAWEI7","163 - SUN2000L-3KTL"]
[null,null,"EPB 20 - BYD51","1016 - MLK-36 - 535W",null,null,"EPB 29 - HUAWEI8","167 - SUN2000L-5KTL"]
[null,null,"EPB 20 - BYD52","1043 -  BYD445MIK-39",null,null,"EPB 29 - HUAWEI9","174 - SUN-2000-36KTL"]
[null,null,"EPB 20 - BYD53","1070 - BYD535MLTK-36",null,null,"EPB 29 - HUAWEI10","185 - SUN2000-17KTL"]
[null,null,"EPB 20 - BYD54","1118 - BYD MLK-36 545W",null,null,"EPB 29 - HUAWEI11","215 - SUN2000-30KTL-A"]
[null,null,"EPB 22 - GCL1","21 - GCL-P6/60-260",null,null,"EPB 29 - HUAWEI12","240 - SUN2000-33KTL-A"]
[null,null,"EPB 22 - GCL2","31 - GCL P6/72-310",null,null,"EPB 29 - HUAWEI13","335 - SUN2000-100KTL-H1"]
[null,null,"EPB 22 - GCL3","33 - GCL-P6/72-330",null,null,"EPB 29 - HUAWEI14","459 - SUN2000-15KTL-MO"]
[null,null,"EPB 22 - GCL4","37 - P6/72-325",null,null,"EPB 29 - HUAWEI15","483 - SUN2000-20KTL-M0"]
[null,null,"EPB 22 - GCL5","48 - GCL-P6/72H-335",null,null,"EPB 29 - HUAWEI16","598 - SUN2000-20KTL-M2"]
[null,null,"EPB 22 - GCL6","95 - GCL - P6/72H365",null,null,"EPB 29 - HUAWEI17","624 - SUN2000-40KTL-JP"]
[null,null,"EPB 22 - GCL7","106 - GCL-P6/72H - 340",null,null,"EPB 29 - HUAWEI18","654 - SUN2000 20-KTL-M3"]
[null,null,"EPB 22 - GCL8","197 - M6/72H - 375W",null,null,"EPB 29 - HUAWEI19","685 - SUN2000-6KTL-L1"]
[null,null,"EPB 22 - GCL9","256 - GCL-P672 325W",null,null,"EPB 29 - HUAWEI20","687 - SUN 2000 - 160KTL"]
[null,null,"EPB 22 - GCL10","320 - GCL-M3/72H-405W",null,null,"EPB 29 - HUAWEI21","700 - SUN2000-215KTL-H0"]
[null,null,"EPB 22 - GCL11","329 - GCL-M3/72H 400",null,null,"EPB 29 - HUAWEI22","708 - SUN2000-4KTL-L1"]
[null,null,"EPB 22 - GCL12","342 - GCL-P3/72H 345W",null,null,"EPB 29 - HUAWEI23","813 - SUN2000 12KTL-M2"]
[null,null,"EPB 22 - GCL13","346 - GCL-P6-72H345",null,null,"EPB 29 - HUAWEI24","814 - SUN2000-75KTL-M1"]
[null,null,"EPB 22 - GCL14","658 - GCL-P6/72 325WP",null,null,"EPB 29 - HUAWEI25","869 - SUN2000-100KTL-M1"]
[null,null,"EPB 22 - GCL15","880 - GCL-M10/72H-545",null,null,"EPB 29 - HUAWEI26","873 - SUN2000-200KTL-H0"]
[null,null,"EPB 22 - GCL16","1130 - GCL-M10/72GDF 555W",null,null,"EPB 29 - HUAWEI27","926 -  SUN2000-40KTL-M3"]
[null,null,"EPB 23 - ASTRONERGY1","23 - CHSM6610P",null,null,"EPB 29 - HUAWEI28","934 - SUN2000 3KTL-L1"]
[null,null,"EPB 23 - ASTRONERGY2","54 - CHSM6612P 330W",null,null,"EPB 29 - HUAWEI29","939 -  SIW200G M030 W0"]
[null,null,"EPB 23 - ASTRONERGY3","56 - STAVE II 330W",null,null,"EPB 29 - HUAWEI30","964 - SUN2000-15KTL-M2"]
[null,null,"EPB 23 - ASTRONERGY4","82 - CHSM6612M-370W",null,null,"EPB 29 - HUAWEI31","984 - SUN2000-250KTL-H1"]
[null,null,"EPB 23 - ASTRONERGY5","84 - CHSM6612P 340W",null,null,"EPB 29 - HUAWEI32","993 - SUN2000-30KTL-M3"]
[null,null,"EPB 23 - ASTRONERGY6","100 - CHSM6612M/HV-365",null,null,"EPB 29 - HUAWEI33","1004 - SUM2000-105KTL-H1"]
[null,null,"EPB 23 - ASTRONERGY7","103 - CHSM72M-HC-375",null,null,"EPB 29 - HUAWEI34","1006 - SUN2000-75KTL-C1"]
[null,null,"EPB 23 - ASTRONERGY8","141 - CHSM6612P-325",null,null,"EPB 29 - HUAWEI35","1043 - SUN2000-5KTL-L1"]
[null,null,"EPB 23 - ASTRONERGY9","222 - CHSM6612M/HV 375W",null,null,"EPB 32 - SMA1","71 - SB 2.5-1VL-40"]
[null,null,"EPB 23 - ASTRONERGY10","255 - CHSM6612P/HV-345",null,null,"EPB 32 - SMA2","101 - SUNNY TRIPOWER 60"]
[null,null,"EPB 23 - ASTRONERGY11","300 - CHSM6612P-320",null,null,"EPB 32 - SMA3","103 - SB3.0-1AV-40"]
[null,null,"EPB 23 - ASTRONERGY12","323 - CHSM72M-HC",null,null,"EPB 32 - SMA4","109 - SB4.0"]
[null,null,"EPB 23 - ASTRONERGY13","357 - CHSM72M-HC 415 WP",null,null,"EPB 32 - SMA5","110 - SUNNY BOY 5.0"]
[null,null,"EPB 23 - ASTRONERGY14","396 - CHSM72M-HC - 390 WP",null,null,"EPB 32 - SMA6","125 - SUNNY TRIPOWER 50"]
[null,null,"EPB 23 - ASTRONERGY15","733 - CHSM72M-HC 415M",null,null,"EPB 32 - SMA7","126 - SUNNY TRIPOWER 15000 TL"]
[null,null,"EPB 23 - ASTRONERGY16","817 - CHSM72M-HC-545",null,null,"EPB 32 - SMA8","128 - SUNNY BOY 3.0 -1AV-40"]
[null,null,"EPB 23 - ASTRONERGY17","828 - CHSM6612P-390W",null,null,"EPB 32 - SMA9","130 - HIGHPOWER PEAK1"]
[null,null,"EPB 23 - ASTRONERGY18","872 -    CHSM72M-HC-540W",null,null,"EPB 32 - SMA10","171 - SUNNYTRIPOWER 75"]
[null,null,"EPB 23 - ASTRONERGY19","966 - CHSM72M-HC-555",null,null,"EPB 32 - SMA11","190 - SB6.0-1AV-4"]
[null,null,"EPB 23 - ASTRONERGY20","996 - CHSM6612M - 270W",null,null,"EPB 32 - SMA12","207 - SHP 75-10"]
[null,null,"EPB 23 - ASTRONERGY21","1000 - CHSM72M-HC-555",null,null,"EPB 32 - SMA13","214 - SUNNY TRIPOWER 25000TL-30"]
[null,null,"EPB 23 - ASTRONERGY22","1029 - CHSM72M-HC 550",null,null,"EPB 32 - SMA14","259 - SPT 50"]
[null,null,"EPB 23 - ASTRONERGY23","1038 - CHSM72M(DG)/F-BH-535",null,null,"EPB 32 - SMA15","271 - SMA SB3.0-1AV-4 SUNNY BOY 6KW MONOFASICO 220V 2MPPT MONITORAMENTO"]
[null,null,"EPB 23 - ASTRONERGY24","1065 - CHSM72M-HC-535W",null,null,"EPB 32 - SMA16","275 - SMA SB5.0-1AV-4 SUNNY BOY 6KW MONOFASICO 220V 2MPPT MONITORAMENTO"]
[null,null,"EPB 25 - DAH SOLAR1","36 - DHP72-330",null,null,"EPB 32 - SMA17","396 - SB5.0-1AV-40"]
[null,null,"EPB 25 - DAH SOLAR2","41 - DHP60-270 ",null,null,"EPB 32 - SMA18","451 - SB6.0-1AV-41"]
[null,null,"EPB 25 - DAH SOLAR3","73 - DHP72-320",null,null,"EPB 32 - SMA19","466 - SB5.0-1AV-41 5000W"]
[null,null,"EPB 25 - DAH SOLAR4","104 - DHM72-360W",null,null,"EPB 32 - SMA20","512 - STP 25000TL-30"]
[null,null,"EPB 25 - DAH SOLAR5","194 - HCP72X9-355W",null,null,"EPB 32 - SMA21","607 - SB6.0-1AV-41 SUNNY BOY 6.0"]
[null,null,"EPB 25 - DAH SOLAR6","231 - HCM72X9-405W",null,null,"EPB 33 - NEP1","78 -  BDM-300X2EU-D-600"]
[null,null,"EPB 25 - DAH SOLAR7","242 - DHP72-325W",null,null,"EPB 33 - NEP2","264 - BDM-300X2-EU-D"]
[null,null,"EPB 25 - DAH SOLAR8","265 - DHP72X-335W",null,null,"EPB 34 - SOFAR1","82 - 3000TL"]
[null,null,"EPB 25 - DAH SOLAR9","269 - HCP78X9-400W",null,null,"EPB 34 - SOFAR2","86 - SF 5KTLM"]
[null,null,"EPB 25 - DAH SOLAR10","272 - HCP72X9-370W",null,null,"EPB 34 - SOFAR3","111 - SOFAR 60000TL "]
[null,null,"EPB 25 - DAH SOLAR11","273 - DHM72X 380",null,null,"EPB 34 - SOFAR4","112 - SOFAR 12KTL-X"]
[null,null,"EPB 25 - DAH SOLAR12","308 - HCM72X9-405W",null,null,"EPB 34 - SOFAR5","117 - 15000TL"]
[null,null,"EPB 25 - DAH SOLAR13","311 - HCM72X9 400W",null,null,"EPB 34 - SOFAR6","121 - 30000TL"]
[null,null,"EPB 25 - DAH SOLAR14","356 - HCP72X9-360W",null,null,"EPB 34 - SOFAR7","138 - 25000TL - G2"]
[null,null,"EPB 25 - DAH SOLAR15","376 - HCM78X9-445",null,null,"EPB 34 - SOFAR8","147 - SOFAR 7.5KTLM"]
[null,null,"EPB 25 - DAH SOLAR16","403 - DAH POLI HALF CELL 360W",null,null,"EPB 34 - SOFAR9","165 - 20000TL-G2"]
[null,null,"EPB 25 - DAH SOLAR17","421 - HCM78X9440",null,null,"EPB 34 - SOFAR10","170 - 50000TL"]
[null,null,"EPB 25 - DAH SOLAR18","466 - DHM-72L9/BF 440W",null,null,"EPB 34 - SOFAR11","204 - 33000TL-G2"]
[null,null,"EPB 25 - DAH SOLAR19","468 - DHM72L9-450W",null,null,"EPB 34 - SOFAR12","205 - 5KTLM-G2"]
[null,null,"EPB 25 - DAH SOLAR20","493 - DHM-72X10 540W",null,null,"EPB 34 - SOFAR13","246 - 30000TL-G2"]
[null,null,"EPB 25 - DAH SOLAR21","498 - DHM-72L9\\BF-450W",null,null,"EPB 34 - SOFAR14","255 - 11KTL-X"]
[null,null,"EPB 25 - DAH SOLAR22","506 - HCM78X9-440W",null,null,"EPB 34 - SOFAR15","256 - 3KTLM-G2"]
[null,null,"EPB 25 - DAH SOLAR23","530 - DHM-72L9/BF-450W",null,null,"EPB 34 - SOFAR16","320 - 4KTLM-G3"]
[null,null,"EPB 25 - DAH SOLAR24","534 - DHM-72X10-545W",null,null,"EPB 34 - SOFAR17","326 - SOFAR 1600-TL-G3"]
[null,null,"EPB 25 - DAH SOLAR25","544 - DHM72L9-445W",null,null,"EPB 34 - SOFAR18","327 - SOFAR 6KTLM-GE"]
[null,null,"EPB 25 - DAH SOLAR26","560 - DHM-72X10-545W",null,null,"EPB 34 - SOFAR19","331 - SOFAR 13500TL-LV"]
[null,null,"EPB 25 - DAH SOLAR27","564 - DHM-72L9-440",null,null,"EPB 34 - SOFAR20","336 - 3300TL-G3"]
[null,null,"EPB 25 - DAH SOLAR28","571 - DHM-60X10 440W",null,null,"EPB 34 - SOFAR21","361 - SOFAR 3300TL-G3"]
[null,null,"EPB 25 - DAH SOLAR29","587 - DHT-M72X10/LC 545W",null,null,"EPB 34 - SOFAR22","389 - 6KTLM-G2"]
[null,null,"EPB 25 - DAH SOLAR30","619 - HCM72X9 - 410W",null,null,"EPB 34 - SOFAR23","410 - 1600-TL-G3"]
[null,null,"EPB 25 - DAH SOLAR31","628 - DHM-72X10/BF-530W",null,null,"EPB 34 - SOFAR24","431 - 7.5KTLM"]
[null,null,"EPB 25 - DAH SOLAR32","631 - HCP78X9-405W",null,null,"EPB 34 - SOFAR25","458 - 3300TL-G3"]
[null,null,"EPB 25 - DAH SOLAR33","649 - DHM-66X10-500W",null,null,"EPB 34 - SOFAR26","515 - 100KTL"]
[null,null,"EPB 25 - DAH SOLAR34","697 - DHM-72X10 BF-550W",null,null,"EPB 34 - SOFAR27","523 - SOFAR 5,0KTLM G2"]
[null,null,"EPB 25 - DAH SOLAR35","702 - FSM-60X10- 460W",null,null,"EPB 34 - SOFAR28","548 - 17000TL-G2 "]
[null,null,"EPB 25 - DAH SOLAR36","703 - DHM-72L9/BF- 460W",null,null,"EPB 34 - SOFAR29","549 - 12000TL-G2"]
[null,null,"EPB 25 - DAH SOLAR37","708 - DHT-M60X10-460W",null,null,"EPB 34 - SOFAR30","556 - SOFAR 3KTLM-G2"]
[null,null,"EPB 25 - DAH SOLAR38","761 - DHM-72X10 460W",null,null,"EPB 34 - SOFAR31","584 - 15000TL-G2"]
[null,null,"EPB 25 - DAH SOLAR39","779 - DHM-72X10-550",null,null,"EPB 34 - SOFAR32","618 - SOFAR 75KTL"]
[null,null,"EPB 25 - DAH SOLAR40","804 - DHM-72X10-550W",null,null,"EPB 34 - SOFAR33","630 - SOFAR 6KTLM-G2"]
[null,null,"EPB 25 - DAH SOLAR41","805 - DHM-72X10-550W",null,null,"EPB 34 - SOFAR34","660 - SOFAR 5KTLM-G2"]
[null,null,"EPB 25 - DAH SOLAR42","816 - DHT-M60X10-460W",null,null,"EPB 34 - SOFAR35","673 - 6KTLM-G3"]
[null,null,"EPB 25 - DAH SOLAR43","829 - DHM-72L9/BF 450W",null,null,"EPB 34 - SOFAR36","689 - 4KTLM-G3"]
[null,null,"EPB 25 - DAH SOLAR44","841 - DHT-M72X10",null,null,"EPB 34 - SOFAR37","693 - SOFAR 5KTLM-G3"]
[null,null,"EPB 25 - DAH SOLAR45","842 - DHT-430W",null,null,"EPB 34 - SOFAR38","724 - SOFAR 3KTLM-G3"]
[null,null,"EPB 25 - DAH SOLAR46","853 - DHM-72L9-460W",null,null,"EPB 34 - SOFAR39","738 - SOFAR 6KTLM-G3"]
[null,null,"EPB 25 - DAH SOLAR47","875 - DHM72L9-450/BF",null,null,"EPB 34 - SOFAR40","803 - SOFAR 10.5KTLM-G3"]
[null,null,"EPB 25 - DAH SOLAR48","884 - DHT-M60X10-450W",null,null,"EPB 34 - SOFAR41","823 - SOFAR 9KTLM-G3"]
[null,null,"EPB 25 - DAH SOLAR49","890 - HCM78X9-450W",null,null,"EPB 34 - SOFAR42","862 - SOFAR 25KTLX-G3"]
[null,null,"EPB 25 - DAH SOLAR50","897 - DHM-72L9-460W",null,null,"EPB 34 - SOFAR43","911 - SOFAR 20KTLX-G3"]
[null,null,"EPB 25 - DAH SOLAR51","939 - DHM-72X10/FS - 550W",null,null,"EPB 34 - SOFAR44","943 - 30KTLX-G3"]
[null,null,"EPB 25 - DAH SOLAR52","940 - DHM72L9 - 530W",null,null,"EPB 34 - SOFAR45","950 - SOFAR 11000TL-LV"]
[null,null,"EPB 25 - DAH SOLAR53","956 - DHT M72 430W",null,null,"EPB 34 - SOFAR46","955 - SOFAR 9KTLM-G2"]
[null,null,"EPB 25 - DAH SOLAR54","1002 - DHP72-310W",null,null,"EPB 34 - SOFAR47","957 - SOFAR 7,5KTLM-G3"]
[null,null,"EPB 25 - DAH SOLAR55","1018 - DHM-72X10-555W",null,null,"EPB 34 - SOFAR48","959 - 12KTL-X"]
[null,null,"EPB 25 - DAH SOLAR56","1025 - DHM-72X10/FS 555W",null,null,"EPB 34 - SOFAR49","998 - 15KTLX-G3"]
[null,null,"EPB 25 - DAH SOLAR57","1107 - DHM - 72X10 - 555W",null,null,"EPB 34 - SOFAR50","1025 - SOFAR 30KTLX-G3"]
[null,null,"EPB 25 - DAH SOLAR58","1121 - DHM-72X10/FS/BF-555",null,null,"EPB 34 - SOFAR51","1028 - SOFAR 4KTLM-G2"]
[null,null,"EPB 26 - Q CELLS1","38 -  Q.POWER L-G 330",null,null,"EPB 37 - SERRANA1","89 - CABERNET 33000 27L"]
[null,null,"EPB 26 - Q CELLS2","55 - Q.PEAK L-G5.0.G 365",null,null,"EPB 37 - SERRANA2","115 - TOURIGA 3000 26 Z "]
[null,null,"EPB 26 - Q CELLS3","75 - POWER L-G5 335 ",null,null,"EPB 37 - SERRANA3","116 -  TOURIGA 5000 26 Z"]
[null,null,"EPB 26 - Q CELLS4","192 - Q.PEAK L-G5.0.G 400",null,null,"EPB 37 - SERRANA4","270 - 7000 26 Z"]
[null,null,"EPB 26 - Q CELLS5","196 - Q.PEAK L-G5.0.G 355-370",null,null,"EPB 37 - SERRANA5","325 - TOURIGA 7000 26 Z(EA7KSI)"]
[null,null,"EPB 26 - Q CELLS6","199 - QCELLS L-G5.0.G 375W",null,null,"EPB 38 - CHINT POWER1","99 - CPS SCA20KTL-DO"]
[null,null,"EPB 26 - Q CELLS7","333 - Q.PEAK DUO L-G8 425",null,null,"EPB 38 - CHINT POWER2","122 - CPS SCA12KTL-T"]
[null,null,"EPB 26 - Q CELLS8","392 - Q.PEAK DUO L-G6.3 425W",null,null,"EPB 38 - CHINT POWER3","127 - CPS SCA12KTL-T"]
[null,null,"EPB 26 - Q CELLS9","952 - Q.PEAK DUO-G7 330",null,null,"EPB 38 - CHINT POWER4","136 - CPS SCA22KTL-T"]
[null,null,"EPB 26 - Q CELLS10","998 - 751-Q.PEAK DUO L-G8 430W",null,null,"EPB 38 - CHINT POWER5","155 - CPS SCA6KTL-SM"]
[null,null,"EPB 30 - AMERISOLAR1","42 - AS-6P-340W",null,null,"EPB 38 - CHINT POWER6","182 - CPS SCA3,6KTL-S"]
[null,null,"EPB 30 - AMERISOLAR2","109 - AS-6P-320W",null,null,"EPB 38 - CHINT POWER7","288 - CPS SCA10KTL-T/EU"]
[null,null,"EPB 30 - AMERISOLAR3","121 - AS-6M-375W",null,null,"EPB 38 - CHINT POWER8","289 - CPS SCA12KTL-T/EU"]
[null,null,"EPB 30 - AMERISOLAR4","162 - AS-6M-360W",null,null,"EPB 38 - CHINT POWER9","364 - CPS SCA12KTL-T"]
[null,null,"EPB 30 - AMERISOLAR5","267 - AS-6M-HC-400W",null,null,"EPB 38 - CHINT POWER10","561 - CPS SCA 15KTL-T/EU"]
[null,null,"EPB 30 - AMERISOLAR6","321 - AS-6M 380W",null,null,"EPB 38 - CHINT POWER11","784 - CPS SCA5KTL-SM/EU"]
[null,null,"EPB 30 - AMERISOLAR7","532 - AS-6M144-HC-445W",null,null,"EPB 38 - CHINT POWER12","848 - CPS SCA10KTL-SM/EU"]
[null,null,"EPB 30 - AMERISOLAR8","573 - AS-6P30-340W",null,null,"EPB 38 - CHINT POWER13","1037 - CPS SCA  50 KTL-T/EU"]
[null,null,"EPB 30 - AMERISOLAR9","653 - AS-6M-HC 410W",null,null,"EPB 43 - SOLIS1","134 - 1P5K-4G"]
[null,null,"EPB 30 - AMERISOLAR10","681 - AS-6M-HC-380W",null,null,"EPB 43 - SOLIS2","143 - SOLIS-1P4K-4G"]
[null,null,"EPB 30 - AMERISOLAR11","685 - AS-7M144-HC 545W",null,null,"EPB 43 - SOLIS3","191 - SOLIS-25K"]
[null,null,"EPB 30 - AMERISOLAR12","701 - AS-6M 340W",null,null,"EPB 43 - SOLIS4","219 - SOLIS - RENO 10K"]
[null,null,"EPB 30 - AMERISOLAR13","795 - AS-6M144-BT-450W",null,null,"EPB 43 - SOLIS5","225 - SOLIS-MINI-3000-4G"]
[null,null,"EPB 30 - AMERISOLAR14","869 - AS-7M144-HC-550",null,null,"EPB 43 - SOLIS6","272 - 1P10K-4G"]
[null,null,"EPB 30 - AMERISOLAR15","961 - AS-6M-HCB400W",null,null,"EPB 43 - SOLIS7","279 - SOLIS-MINI-3.000-4G"]
[null,null,"EPB 31 - SOLARIS1","44 - S250P",null,null,"EPB 43 - SOLIS8","296 - SOLIS 15K-LV"]
[null,null,"EPB 31 - SOLARIS2","959 - MH-665W",null,null,"EPB 43 - SOLIS9","310 - SOLIS-3P20K-4G"]
[null,null,"EPB 35 - AXITEC1","53 - AC-270P/156-60S",null,null,"EPB 43 - SOLIS10","355 - 1P8K-4G"]
[null,null,"EPB 35 - AXITEC2","754 - AC-400MH/108V",null,null,"EPB 43 - SOLIS11","374 - SOLIS-75K-5G"]
[null,null,"EPB 35 - AXITEC3","911 - AC-530MH/144V",null,null,"EPB 43 - SOLIS12","380 - 1P7K-4G"]
[null,null,"EPB 36 - KVA1","57 - CORAL 325 P-72",null,null,"EPB 43 - SOLIS13","385 - SOLIS-30K-5G"]
[null,null,"EPB 39 - RENESOLA1","64 - JC240M-24/BB",null,null,"EPB 43 - SOLIS14","398 - SOLIS 1P7K-4G"]
[null,null,"EPB 39 - RENESOLA2","116 - JC 330M-24/ABW",null,null,"EPB 43 - SOLIS15","413 - 3P15K-4G - 15KW"]
[null,null,"EPB 39 - RENESOLA3","132 - VIRTIUS II (5BB) - 330W",null,null,"EPB 43 - SOLIS16","421 - SOLIS-60K-4G"]
[null,null,"EPB 39 - RENESOLA4","351 - JC370S-24-ABW",null,null,"EPB 43 - SOLIS17","422 - SOLIS -1P8K-4G"]
[null,null,"EPB 39 - RENESOLA5","963 - RS3-455MB-E3",null,null,"EPB 43 - SOLIS18","429 - 3P12K-4G"]
[null,null,"EPB 39 - RENESOLA6","976 - RS3-455MB-E3",null,null,"EPB 43 - SOLIS19","435 - 1P9K - 4G"]
[null,null,"EPB 39 - RENESOLA7","1049 - RS6-550M-E3",null,null,"EPB 43 - SOLIS20","436 - SOLIS-1P5K-4G-5KW"]
[null,null,"EPB 40 - PERLIGHT1","71 - CORAL 325 P-72",null,null,"EPB 43 - SOLIS21","444 - SOLIS-50K"]
[null,null,"EPB 41 - TRINA1","102 - TSM-325PD14",null,null,"EPB 43 - SOLIS22","463 - SOLIS-1P7.7K-5G"]
[null,null,"EPB 41 - TRINA2","105 - TSM-330PE14A",null,null,"EPB 43 - SOLIS23","471 - 1P7K-4G 7KW"]
[null,null,"EPB 41 - TRINA3","174 - TRINA PERC HALF 400WP",null,null,"EPB 43 - SOLIS24","476 - 3P15K-4G"]
[null,null,"EPB 41 - TRINA4","505 - TSM-375DE08M(II)",null,null,"EPB 43 - SOLIS25","479 - SOLIS-1P6K-4G"]
[null,null,"EPB 41 - TRINA5","882 - TSM 510 DE18M(II)",null,null,"EPB 43 - SOLIS26","484 - SOLIS 100K-5G"]
[null,null,"EPB 42 - LINUO1","74 -  PV 240 WP ",null,null,"EPB 43 - SOLIS27","493 - SOLIS 3K 4G"]
[null,null,"EPB 42 - LINUO2","133 - LN240(30)P-3-240",null,null,"EPB 43 - SOLIS28","502 - SOLIS-3P15K-4G"]
[null,null,"EPB 46 - SHANDONG LINUO PHOTOVOLTAIC1","96 - LN240(30)P-3-240",null,null,"EPB 43 - SOLIS29","511 - SOLIS 1P10K-4G"]
[null,null,"EPB 47 - INTELBRAS1","99 - EMS 330P",null,null,"EPB 43 - SOLIS30","526 - SOLIS-MINI-2000-4G"]
[null,null,"EPB 47 - INTELBRAS2","215 - EMSZ-345P DG",null,null,"EPB 43 - SOLIS31","555 - SOLIS-1P7K-5G"]
[null,null,"EPB 47 - INTELBRAS3","229 - STP-380S-24;VFH",null,null,"EPB 43 - SOLIS32","602 - SOLIS-1P9K-4G"]
[null,null,"EPB 47 - INTELBRAS4","330 - EMSZ 335P DG",null,null,"EPB 43 - SOLIS33","603 - SOLIS-3P12K-4G"]
[null,null,"EPB 47 - INTELBRAS5","354 - EMSZ 430M HC",null,null,"EPB 43 - SOLIS34","615 - SOLIS-30K-LV"]
[null,null,"EPB 47 - INTELBRAS6","406 - EMSJ 340P",null,null,"EPB 43 - SOLIS35","617 - S6-GR1P5K"]
[null,null,"EPB 47 - INTELBRAS7","425 - EMSJ 340P",null,null,"EPB 43 - SOLIS36","632 - SOLIS- 1P8K-4G"]
[null,null,"EPB 47 - INTELBRAS8","436 - EMSJ-445M HC",null,null,"EPB 43 - SOLIS37","634 - 1P7.7K-5G"]
[null,null,"EPB 47 - INTELBRAS9","539 - EMSC-415M HC",null,null,"EPB 43 - SOLIS38","638 - SOLIS-15K-4G"]
[null,null,"EPB 47 - INTELBRAS10","566 - EMSH 335P",null,null,"EPB 43 - SOLIS39","640 - SOLIS S6-GR1P5K"]
[null,null,"EPB 47 - INTELBRAS11","568 - EMSL-590M HC",null,null,"EPB 43 - SOLIS40","666 - SOLIS-75K-5G"]
[null,null,"EPB 47 - INTELBRAS12","610 - EMSC 330P",null,null,"EPB 43 - SOLIS41","681 - S6-GR1P6K"]
[null,null,"EPB 47 - INTELBRAS13","686 - EMST 340P HC",null,null,"EPB 43 - SOLIS42","684 - S6-GR1P3K-M"]
[null,null,"EPB 47 - INTELBRAS14","720 - EMSB-535M HC",null,null,"EPB 43 - SOLIS43","712 - SOLIS-40K-HV-5G"]
[null,null,"EPB 47 - INTELBRAS15","763 - EMST 335P HC",null,null,"EPB 43 - SOLIS44","718 - \tS6-GR1P5K"]
[null,null,"EPB 47 - INTELBRAS16","906 - EMSH 540BM HC",null,null,"EPB 43 - SOLIS45","727 - 1P2.5K-4G"]
[null,null,"EPB 47 - INTELBRAS17","907 - EMSC 450BM HC",null,null,"EPB 43 - SOLIS46","741 - SOLIS-3P10K-4G"]
[null,null,"EPB 47 - INTELBRAS18","923 - ESPMC-545W",null,null,"EPB 43 - SOLIS47","747 - SOLIS-1P5K-4G"]
[null,null,"EPB 47 - INTELBRAS19","927 - EMST-335M HC",null,null,"EPB 43 - SOLIS48","748 - 1P3K-4G"]
[null,null,"EPB 47 - INTELBRAS20","1013 - EMSC 450HC",null,null,"EPB 43 - SOLIS49","764 - SOLIS S5-GR3P20K"]
[null,null,"EPB 47 - INTELBRAS21","1117 -  EMST 335P MC 144C 335W",null,null,"EPB 43 - SOLIS50","770 - S5-GR3P15K"]
[null,null,"EPB 47 - INTELBRAS22","1122 - EMSB-555 HC",null,null,"EPB 43 - SOLIS51","772 - S6-GR1P4K"]
[null,null,"EPB 47 - INTELBRAS23","1125 - EMSB 455 HC,",null,null,"EPB 43 - SOLIS52","812 - SOLIS-3P30K-5G"]
[null,null,"EPB 47 - INTELBRAS24","1126 - EMSH-550 HC",null,null,"EPB 43 - SOLIS53","860 - S5-GC40K"]
[null,null,"EPB 49 - CORAL1","112 - 325 P-72",null,null,"EPB 43 - SOLIS54","890 - SOLIS-255K-EHV-5G-PLUS"]
[null,null,"EPB 50 - YINGLI1","113 - YL330P-35B",null,null,"EPB 43 - SOLIS55","895 - S5-GR1P9K"]
[null,null,"EPB 50 - YINGLI2","181 - YL255P-29B",null,null,"EPB 43 - SOLIS56","897 - SOLIS-110K-5G"]
[null,null,"EPB 50 - YINGLI3","348 - YL335P-35B",null,null,"EPB 43 - SOLIS57","908 - S5-GC30K"]
[null,null,"EPB 51 - SUNTECH1","114 - STP330-24/VFW",null,null,"EPB 43 - SOLIS58","916 - SOLIS-25-K-5G"]
[null,null,"EPB 51 - SUNTECH2","203 - STP380S-72VFH",null,null,"EPB 43 - SOLIS59","928 - S5-GR3P20K"]
[null,null,"EPB 51 - SUNTECH3","235 - STP385S - 72VFH",null,null,"EPB 43 - SOLIS60","929 - SOLIS-20K-LV"]
[null,null,"EPB 51 - SUNTECH4","452 - STP375S-24VFH",null,null,"EPB 43 - SOLIS61","930 - S5-GR1P10K"]
[null,null,"EPB 51 - SUNTECH5","727 - STP350-A72/VFH",null,null,"EPB 43 - SOLIS62","953 - S5-GC30K"]
[null,null,"EPB 52 - PHONO SOLAR1","117 - PS380MH-24/TH",null,null,"EPB 43 - SOLIS63","978 - S5-GC25K"]
[null,null,"EPB 52 - PHONO SOLAR2","152 - PS385MH-24/TH",null,null,"EPB 43 - SOLIS64","996 - SOLIS-60K-HV"]
[null,null,"EPB 52 - PHONO SOLAR3","362 - PS405M1-24/TH",null,null,"EPB 43 - SOLIS65","1007 - S5-GR1P7K"]
[null,null,"EPB 52 - PHONO SOLAR4","372 - PS400M1H-24/TH",null,null,"EPB 43 - SOLIS66","1022 - SOLIS-30K-5G"]
[null,null,"EPB 52 - PHONO SOLAR5","418 - PS405M1-24/TH",null,null,"EPB 43 - SOLIS67","1032 - SOLIS-125K-EHV-5G"]
[null,null,"EPB 52 - PHONO SOLAR6","419 - PS360M1-24/TH",null,null,"EPB 43 - SOLIS68","1045 - S5-GR3P-15K"]
[null,null,"EPB 52 - PHONO SOLAR7","470 - PS450M4H-24/TH",null,null,"EPB 44 - MAYLAR1","137 - MAYSUN1200W"]
[null,null,"EPB 52 - PHONO SOLAR8","618 - PS450M4-24/TH",null,null,"EPB 45 - HOYMILES1","153 - MI-1200"]
[null,null,"EPB 52 - PHONO SOLAR9","663 - PS535M6-24/TH",null,null,"EPB 45 - HOYMILES2","183 - MI-500"]
[null,null,"EPB 52 - PHONO SOLAR10","709 - PS450M5GFH-24/TH",null,null,"EPB 45 - HOYMILES3","304 - MI-1500"]
[null,null,"EPB 52 - PHONO SOLAR11","741 - PS450M1-24/TH",null,null,"EPB 45 - HOYMILES4","338 - MI-700"]
[null,null,"EPB 52 - PHONO SOLAR12","775 - PS535M6H-24TH",null,null,"EPB 45 - HOYMILES5","506 - HME-1500T"]
[null,null,"EPB 52 - PHONO SOLAR13","784 - BM4-9B-G",null,null,"EPB 45 - HOYMILES6","537 - HM-1500"]
[null,null,"EPB 52 - PHONO SOLAR14","967 - PS550M6H-24TH",null,null,"EPB 45 - HOYMILES7","614 -  HMS-1800-4T "]
[null,null,"EPB 53 - SUNERGY1","118 - SUN330-72P",null,null,"EPB 45 - HOYMILES8","711 - MHS-2000-4T"]
[null,null,"EPB 53 - SUNERGY2","135 - SUN370-72M",null,null,"EPB 45 - HOYMILES9","751 - HMS-2000-4T"]
[null,null,"EPB 53 - SUNERGY3","252 - ODA-380W36M",null,null,"EPB 45 - HOYMILES10","758 - HT 1800"]
[null,null,"EPB 53 - SUNERGY4","280 - SUN340-72P",null,null,"EPB 45 - HOYMILES11","811 - HM-1800"]
[null,null,"EPB 53 - SUNERGY5","359 - SUN415-72M-HF",null,null,"EPB 45 - HOYMILES12","867 - HMS-2000B-4T"]
[null,null,"EPB 53 - SUNERGY6","664 - SUN 78M-HFD 440W",null,null,"EPB 47 - INTELBRAS1","159 - EGT 12046X"]
[null,null,"EPB 53 - SUNERGY7","722 - SUN 72M-H8 535W",null,null,"EPB 47 - INTELBRAS2","176 - EGT-3213X"]
[null,null,"EPB 53 - SUNERGY8","755 - SUN535-72M-H8",null,null,"EPB 47 - INTELBRAS3","177 - EGT 12033X"]
[null,null,"EPB 53 - SUNERGY9","791 - SUN450-72M-H6",null,null,"EPB 47 - INTELBRAS4","180 - EGT-3215X"]
[null,null,"EPB 53 - SUNERGY10","833 - SUN72M-H8-550W",null,null,"EPB 47 - INTELBRAS5","241 - EGT-3212X"]
[null,null,"EPB 53 - SUNERGY11","946 - SUN550-72M-H8",null,null,"EPB 47 - INTELBRAS6","244 - EGT 8000 PRO"]
[null,null,"EPB 53 - SUNERGY12","1062 - SS-555-72MDH",null,null,"EPB 47 - INTELBRAS7","249 - EGT 2000 LITE"]
[null,null,"EPB 54 - KRIPT1","122 - KRPF3605B",null,null,"EPB 47 - INTELBRAS8","258 - EGT 6000 PRO"]
[null,null,"EPB 57 - SUNOVA1","127 - SS-370-72M",null,null,"EPB 47 - INTELBRAS9","263 - EGT-2500 PRO"]
[null,null,"EPB 57 - SUNOVA2","179 - SS-330-72P",null,null,"EPB 47 - INTELBRAS10","282 - EGT 3600 PRO"]
[null,null,"EPB 57 - SUNOVA3","219 - SS-340-72P",null,null,"EPB 47 - INTELBRAS11","291 - EGT 10500 PRO"]
[null,null,"EPB 57 - SUNOVA4","331 - SS-410-72MD",null,null,"EPB 47 - INTELBRAS12","300 - EGT 3000 LITE"]
[null,null,"EPB 57 - SUNOVA5","363 - SS-405-72MD",null,null,"EPB 47 - INTELBRAS13","318 - EGT 4600 PRO"]
[null,null,"EPB 57 - SUNOVA6","390 - SS-440-72M",null,null,"EPB 47 - INTELBRAS14","339 - EGT 50000 MAX"]
[null,null,"EPB 57 - SUNOVA7","518 - SS-420-72PD",null,null,"EPB 47 - INTELBRAS15","345 - EGT 13000 MAX"]
[null,null,"EPB 57 - SUNOVA8","526 - SS-550-72MTF",null,null,"EPB 47 - INTELBRAS16","356 - EGT15000MAX"]
[null,null,"EPB 57 - SUNOVA9","551 - SS-450-72MDH",null,null,"EPB 47 - INTELBRAS17","359 - EGT 9000 PRO"]
[null,null,"EPB 57 - SUNOVA10","567 - SS-410-72PD",null,null,"EPB 47 - INTELBRAS18","381 - EGT 1600 LITE"]
[null,null,"EPB 57 - SUNOVA11","620 - SS-550-72MDH",null,null,"EPB 47 - INTELBRAS19","405 - EGT-3600 PRO"]
[null,null,"EPB 57 - SUNOVA12","621 - SS-450-72MTF",null,null,"EPB 47 - INTELBRAS20","432 - EGT-3000 LITE"]
[null,null,"EPB 57 - SUNOVA13","633 - SS-545-72MTF",null,null,"EPB 47 - INTELBRAS21","448 -  EGT 10500 PRO"]
[null,null,"EPB 57 - SUNOVA14","726 - SS-550-72MDH",null,null,"EPB 47 - INTELBRAS22","449 - EGT 2000 LITE"]
[null,null,"EPB 57 - SUNOVA15","764 - SS-505-66MTF",null,null,"EPB 47 - INTELBRAS23","487 - EGT 25000 MAX"]
[null,null,"EPB 57 - SUNOVA16","861 - SS-505-66MDH ",null,null,"EPB 47 - INTELBRAS24","505 - EGT1200 MICRO"]
[null,null,"EPB 57 - SUNOVA17","914 - SS-BG550-72MDH",null,null,"EPB 47 - INTELBRAS25","517 - EGT 20000 MAX"]
[null,null,"EPB 57 - SUNOVA18","990 - SS-450-72MD",null,null,"EPB 47 - INTELBRAS26","570 - EGT 30000 MAX"]
[null,null,"EPB 57 - SUNOVA19","993 - SS-555-72MDH",null,null,"EPB 47 - INTELBRAS27","639 - EGT 600"]
[null,null,"EPB 57 - SUNOVA20","1017 - SS-460-60MDH",null,null,"EPB 47 - INTELBRAS28","645 - EGT 10000 PRO G2"]
[null,null,"EPB 59 - BALFAR1","128 - BS72P-330W",null,null,"EPB 47 - INTELBRAS29","661 - EGT 3000 LITE G2"]
[null,null,"EPB 59 - BALFAR2","147 - BS72M370",null,null,"EPB 47 - INTELBRAS30","674 - EGT 60000 MAX"]
[null,null,"EPB 59 - BALFAR3","488 - BS72M - 380W",null,null,"EPB 47 - INTELBRAS31","680 - EGT 10000 MAX"]
[null,null,"EPB 59 - BALFAR4","553 - BS72M-400W",null,null,"EPB 47 - INTELBRAS32","716 - EGT 12000 MAX G2"]
[null,null,"EPB 59 - BALFAR5","671 - BS72M-545W",null,null,"EPB 47 - INTELBRAS33","722 - EGT 40000 MAX G2"]
[null,null,"EPB 59 - BALFAR6","1010 - BS72P-335W",null,null,"EPB 47 - INTELBRAS34","760 - EGT 8000 PRO -G2"]
[null,null,"EPB 59 - BALFAR7","1088 - BS144M-545W",null,null,"EPB 47 - INTELBRAS35","769 - EGT 33000 MAX G2"]
[null,null,"EPB 59 - BALFAR8","1097 - GCL-M10/72H 545W",null,null,"EPB 47 - INTELBRAS36","849 - EGT 15000 MAX G2"]
[null,null,"EPB 61 - TELESUN1","143 - TP672P-330",null,null,"EPB 47 - INTELBRAS37","872 - EGT 1600 MICRO "]
[null,null,"EPB 61 - TELESUN2","279 - TP6H72-340",null,null,"EPB 47 - INTELBRAS38","896 - EGT 75000 MAX G2"]
[null,null,"EPB 61 - TELESUN3","283 - TP6H72M(H)-400W",null,null,"EPB 47 - INTELBRAS39","899 - EGT 2000 LITE G2"]
[null,null,"EPB 61 - TELESUN4","313 - TP6H722P-350",null,null,"EPB 47 - INTELBRAS40","1038 - EGT 33000 MAX G2"]
[null,null,"EPB 61 - TELESUN5","456 - TP672M-375",null,null,"EPB 48 - INGETEAM1","184 - INGECONSUN 3 TL M"]
[null,null,"EPB 61 - TELESUN6","491 - TP6H72M(H) 405W",null,null,"EPB 55 - SHENZHEN1","196 - ST 12000 TL"]
[null,null,"EPB 61 - TELESUN7","579 - TP6L72M(H)-440",null,null,"EPB 56 - OMNIK1","197 - 5K-TL2"]
[null,null,"EPB 61 - TELESUN8","611 - TS450M12-45H-450",null,null,"EPB 56 - OMNIK2","307 - OMNIKSOL-3K-TL2"]
[null,null,"EPB 61 - TELESUN9","695 - TP7F72M-535",null,null,"EPB 58 - WEG1","198 - SIW300H - M050"]
[null,null,"EPB 61 - TELESUN10","717 - TP7F72M(H)-550",null,null,"EPB 58 - WEG2","201 - SIW500H ST036"]
[null,null,"EPB 63 - QXPV1","154 - SL330TU-36P",null,null,"EPB 58 - WEG3","202 - SIW300H-M040"]
[null,null,"EPB 63 - QXPV2","391 - QXPV-320",null,null,"EPB 58 - WEG4","273 - SIW500H-ST030"]
[null,null,"EPB 65 - RENESOLA1","178 - JC330M24/ABW",null,null,"EPB 58 - WEG5","274 - SIW500H-ST015"]
[null,null,"EPB 65 - RENESOLA2","193 - JC370S-24/ABW",null,null,"EPB 58 - WEG6","276 - SIW500H ST013"]
[null,null,"EPB 65 - RENESOLA3","979 - RS3-455MB-E3",null,null,"EPB 58 - WEG7","284 - SIW-500H ST012"]
[null,null,"EPB 66 - LUXEN SOLAR1","182 - LNSF-330P",null,null,"EPB 58 - WEG8","290 - WEG300H - M030"]
[null,null,"EPB 66 - LUXEN SOLAR2","238 - LNSF-390M",null,null,"EPB 58 - WEG9","427 - SIW200 - M085"]
[null,null,"EPB 66 - LUXEN SOLAR3","474 - LNSU-410M",null,null,"EPB 58 - WEG10","532 - SDESCRIÇÃOSIW500H - ST060"]
[null,null,"EPB 66 - LUXEN SOLAR4","945 - LNVH-595M",null,null,"EPB 58 - WEG11","574 - SIW300H - M060 L1"]
[null,null,"EPB 66 - LUXEN SOLAR5","1082 - LVNU-550M",null,null,"EPB 58 - WEG12","628 - SIW3000H M030 L1"]
[null,null,"EPB 66 - LUXEN SOLAR6","1129 - LNET - 670M",null,null,"EPB 58 - WEG13","647 - SIW300 M025"]
[null,null,"EPB 67 - SPLITMAX1","183 - TSM-PE15H-SILVER-345",null,null,"EPB 58 - WEG14","692 - SIW200G - M050 - W0"]
[null,null,"EPB 67 - SPLITMAX2","211 - TSM-DE15H-405W",null,null,"EPB 58 - WEG15","701 - SIW200G M060 W0"]
[null,null,"EPB 68 - UPSOLAR1","188 - UP-M285P",null,null,"EPB 58 - WEG16","705 - SIW500H-ST020 M2"]
[null,null,"EPB 68 - UPSOLAR2","190 - UP¿M335P",null,null,"EPB 58 - WEG17","734 - SIW400-ST075"]
[null,null,"EPB 70 - ZNSHINE SOLAR1","198 - ZXP6-LD72-350/P",null,null,"EPB 58 - WEG18","788 - SIW300H M040 L1"]
[null,null,"EPB 70 - ZNSHINE SOLAR2","204 - ZXP6-LD72-330/P",null,null,"EPB 58 - WEG19","816 - SIW200G M030 W0"]
[null,null,"EPB 70 - ZNSHINE SOLAR3","377 - ZXP6-LD72-335/P",null,null,"EPB 58 - WEG20","832 - SIW500G-ST075-W0"]
[null,null,"EPB 70 - ZNSHINE SOLAR4","387 - ZXP6-LD72-330/P",null,null,"EPB 58 - WEG21","913 - SIW200 - M100"]
[null,null,"EPB 70 - ZNSHINE SOLAR5","411 - NHLD144-425/M",null,null,"EPB 58 - WEG22","917 -  SIW500H ST100"]
[null,null,"EPB 70 - ZNSHINE SOLAR6","413 - ZXP6-H144-335",null,null,"EPB 58 - WEG23","927 - SIW400-ST075"]
[null,null,"EPB 70 - ZNSHINE SOLAR7","428 - ZXM6-NH144-405/M",null,null,"EPB 58 - WEG24","940 -  SIW 400G T012 W0"]
[null,null,"EPB 70 - ZNSHINE SOLAR8","434 - ZXM6-NH144-425/M",null,null,"EPB 58 - WEG25","968 - SIW200G M070 WO"]
[null,null,"EPB 70 - ZNSHINE SOLAR9","445 - ZXP6-72-340/P",null,null,"EPB 60 - GOODWE1","209 - GW 5000D - NS"]
[null,null,"EPB 70 - ZNSHINE SOLAR10","447 - ZXM6-NH144 - 430",null,null,"EPB 60 - GOODWE2","212 - GW12KN - DT"]
[null,null,"EPB 70 - ZNSHINE SOLAR11","478 - ZXM6-NHLDD144-450/M",null,null,"EPB 60 - GOODWE3","252 - GW15KN-DT"]
[null,null,"EPB 70 - ZNSHINE SOLAR12","500 - ZXP6-TLD72-340/P",null,null,"EPB 60 - GOODWE4","301 - GW50K-MT"]
[null,null,"EPB 70 - ZNSHINE SOLAR13","503 - ZXP6-H144-335/P",null,null,"EPB 60 - GOODWE5","305 - GW8500-MS"]
[null,null,"EPB 70 - ZNSHINE SOLAR14","516 - ZXM6-NHLD144-445/M",null,null,"EPB 60 - GOODWE6","341 - GW75K-MT"]
[null,null,"EPB 70 - ZNSHINE SOLAR15","522 - ZXM6-NH144-400/M",null,null,"EPB 60 - GOODWE7","349 - GW60KN-MT"]
[null,null,"EPB 70 - ZNSHINE SOLAR16","542 - ZXM6-NHLD144",null,null,"EPB 60 - GOODWE8","362 - GW10K-MS"]
[null,null,"EPB 70 - ZNSHINE SOLAR17","543 - ZXM6-NHLD144 - 415W",null,null,"EPB 60 - GOODWE9","377 - GW20KN-DT"]
[null,null,"EPB 70 - ZNSHINE SOLAR18","562 - ZXP6-H144-340/P",null,null,"EPB 60 - GOODWE10","384 -  GW25K-MT"]
[null,null,"EPB 70 - ZNSHINE SOLAR19","577 - ZXM6-NHLD144 420/M",null,null,"EPB 60 - GOODWE11","415 - GW3000-XS"]
[null,null,"EPB 70 - ZNSHINE SOLAR20","588 - ZXM6-NHLD144-435/M\r",null,null,"EPB 60 - GOODWE12","581 - GW5KBD-NS"]
[null,null,"EPB 70 - ZNSHINE SOLAR21","590 - ZXM6-NHLD144-440W",null,null,"EPB 60 - GOODWE13","593 - GW6KBD-NS"]
[null,null,"EPB 70 - ZNSHINE SOLAR22","615 - ZXP6-LD72 345W",null,null,"EPB 60 - GOODWE14","631 - GW3KB-XS"]
[null,null,"EPB 70 - ZNSHINE SOLAR23","632 - ZXM7-SPLD144-545",null,null,"EPB 60 - GOODWE15","668 - GW12KT-DT"]
[null,null,"EPB 70 - ZNSHINE SOLAR24","651 - SHLDD144 SERIES- 530 W",null,null,"EPB 60 - GOODWE16","670 - GW30K-MT"]
[null,null,"EPB 70 - ZNSHINE SOLAR25","691 - ZXM7- SPLDD144-530/M",null,null,"EPB 60 - GOODWE17","683 - GW25K-DT"]
[null,null,"EPB 70 - ZNSHINE SOLAR26","699 - ZXM7-SP144-540\r",null,null,"EPB 60 - GOODWE18","726 - GW8K-DT"]
[null,null,"EPB 70 - ZNSHINE SOLAR27","707 - ZXM6-NH144-166",null,null,"EPB 60 - GOODWE19","750 - GW36K-MT"]
[null,null,"EPB 70 - ZNSHINE SOLAR28","778 - ZXM6-NHLDD144 - 440W",null,null,"EPB 60 - GOODWE20","756 - GW3000N-XS/"]
[null,null,"EPB 70 - ZNSHINE SOLAR29","796 - ZXM7-SPLD144-545/M",null,null,"EPB 60 - GOODWE21","774 - GW3KB-XS"]
[null,null,"EPB 70 - ZNSHINE SOLAR30","799 - ZXM7-SHLDD144 - 530",null,null,"EPB 60 - GOODWE22","795 - GW - 5000T-DS"]
[null,null,"EPB 70 - ZNSHINE SOLAR31","831 - ZXM6-NH144-440/M",null,null,"EPB 60 - GOODWE23","945 - GW110K-HT"]
[null,null,"EPB 70 - ZNSHINE SOLAR32","832 - ZXM6-NH144-440/M",null,null,"EPB 60 - GOODWE24","1030 - GW250K-HT"]
[null,null,"EPB 70 - ZNSHINE SOLAR33","886 - ZXM6-NHLDD144-440/M",null,null,"EPB 64 - DEYE1","247 - SUN-3K-G"]
[null,null,"EPB 70 - ZNSHINE SOLAR34","887 - ZXP6-HLD144 - 330W",null,null,"EPB 64 - DEYE2","250 - SUN-5K-G"]
[null,null,"EPB 70 - ZNSHINE SOLAR35","971 - ZXM8-TP120",null,null,"EPB 64 - DEYE3","251 - SUN-12K-G03"]
[null,null,"EPB 70 - ZNSHINE SOLAR36","992 - ZXM8-TP120 - 605/M",null,null,"EPB 64 - DEYE4","260 - SUN-25K-G"]
[null,null,"EPB 70 - ZNSHINE SOLAR37","997 - ZXM7 SHILD 144 - 555WP",null,null,"EPB 64 - DEYE5","285 - SUN-60-K-G"]
[null,null,"EPB 70 - ZNSHINE SOLAR38","1064 - ZXM7-SPLD144 550W",null,null,"EPB 64 - DEYE6","297 - SUN75K-G"]
[null,null,"EPB 70 - ZNSHINE SOLAR39","1104 - ZN555M-PAINEL ZNSHINE 555W",null,null,"EPB 64 - DEYE7","298 - SUN33K-G"]
[null,null,"EPB 70 - ZNSHINE SOLAR40","1116 - ZXM7-SPLD144",null,null,"EPB 64 - DEYE8","302 - SUN-50-K-G"]
[null,null,"EPB 71 - BEDIN SOLAR1","202 - ESPSC370 (IN 1300/2020)",null,null,"EPB 64 - DEYE9","309 - SUN-80-K-G"]
[null,null,"EPB 71 - BEDIN SOLAR2","388 - UL-410M-144",null,null,"EPB 64 - DEYE10","322 - SUN-8K-G"]
[null,null,"EPB 72 - ULICA1","205 - UL-340P-72",null,null,"EPB 64 - DEYE11","333 - SUN1300G2 - US - 340"]
[null,null,"EPB 72 - ULICA2","251 - UL-415M-144",null,null,"EPB 64 - DEYE12","334 - SUN-20K-G"]
[null,null,"EPB 72 - ULICA3","344 - UL-450M-144",null,null,"EPB 64 - DEYE13","353 - SUN1300G"]
[null,null,"EPB 72 - ULICA4","368 - UL-450-M 144",null,null,"EPB 64 - DEYE14","354 - SUN600G2-US-220"]
[null,null,"EPB 72 - ULICA5","369 - UL-72HPH ",null,null,"EPB 64 - DEYE15","370 - SUN-7.5K-G"]
[null,null,"EPB 72 - ULICA6","399 - UL-410M-144",null,null,"EPB 64 - DEYE16","376 - SUN 1300G2"]
[null,null,"EPB 72 - ULICA7","410 - UL-440M-144HV",null,null,"EPB 64 - DEYE17","378 - SUN-15K-G03"]
[null,null,"EPB 72 - ULICA8","458 - UL-340P-144",null,null,"EPB 64 - DEYE18","394 - SUN-4K-G"]
[null,null,"EPB 72 - ULICA9","627 - UL-505M-132HV",null,null,"EPB 64 - DEYE19","412 - SUN-15K-G03"]
[null,null,"EPB 72 - ULICA10","629 - UL-505M-132HV",null,null,"EPB 64 - DEYE20","426 - SUN-12K-G02"]
[null,null,"EPB 72 - ULICA11","690 - UL-550M-144HV",null,null,"EPB 64 - DEYE21","441 - SUN-18K-G03"]
[null,null,"EPB 73 - GLOBO1","206 - GBR330P",null,null,"EPB 64 - DEYE22","453 - SUN 1600G"]
[null,null,"EPB 74 - SOPRANO1","207 - SL370TU-36MD",null,null,"EPB 64 - DEYE23","465 - SUN-15K-G02"]
[null,null,"EPB 74 - SOPRANO2","208 - POLI 330W XQV",null,null,"EPB 64 - DEYE24","510 - SUN-10K-G"]
[null,null,"EPB 74 - SOPRANO3","513 - SL330TU-36P",null,null,"EPB 64 - DEYE25","513 - SUN1600G3-US-220"]
[null,null,"EPB 76 - ELGIN1","210 - 380 W",null,null,"EPB 64 - DEYE26","514 - SUN-40K-G"]
[null,null,"EPB 76 - ELGIN2","302 - ODA-400W36M",null,null,"EPB 64 - DEYE27","533 - SUN-3.6K-SG03LP1-EU"]
[null,null,"EPB 76 - ELGIN3","438 - ELGIN 340W",null,null,"EPB 64 - DEYE28","547 - SUN2000G"]
[null,null,"EPB 76 - ELGIN4","439 - ELGIN 400",null,null,"EPB 64 - DEYE29","576 - SUN800G3-US-200"]
[null,null,"EPB 76 - ELGIN5","635 - ELGIN-450W",null,null,"EPB 64 - DEYE30","578 - SUN-6K-G"]
[null,null,"EPB 76 - ELGIN6","662 - ODA450-36-MH",null,null,"EPB 64 - DEYE31","594 - SUN2000G3-US220"]
[null,null,"EPB 76 - ELGIN7","768 - ELG 545W- M72HLP",null,null,"EPB 64 - DEYE32","641 - SUN800G3-US-220"]
[null,null,"EPB 76 - ELGIN8","812 - ELG550-M72HCH",null,null,"EPB 64 - DEYE33","707 - SUN-30K-G"]
[null,null,"EPB 76 - ELGIN9","860 - ELG590-M78HLP",null,null,"EPB 64 - DEYE34","737 - SUN1300G-US-220"]
[null,null,"EPB 76 - ELGIN10","1047 - ELG555-M72HAE",null,null,"EPB 64 - DEYE35","765 - SUN-18K-G02"]
[null,null,"EPB 77 - LONGI SOLAR1","213 - LR6-720PH-400M",null,null,"EPB 64 - DEYE36","778 - SUN-12K-G"]
[null,null,"EPB 77 - LONGI SOLAR2","290 - LR4-72HPH-440M",null,null,"EPB 64 - DEYE37","817 - SUN25KG02"]
[null,null,"EPB 77 - LONGI SOLAR3","335 - LR4-72HPH-435M",null,null,"EPB 64 - DEYE38","837 - SUN-35K-G03"]
[null,null,"EPB 77 - LONGI SOLAR4","353 - LRS-72HBD-530M",null,null,"EPB 64 - DEYE39","938 - SUN-20K-G02"]
[null,null,"EPB 77 - LONGI SOLAR5","401 - LR4-72HPH450M",null,null,"EPB 64 - DEYE40","987 - SUN - 75K - G05"]
[null,null,"EPB 77 - LONGI SOLAR6","501 - LR4-72HBD-450M",null,null,"EPB 64 - DEYE41","990 - SUN-40K-G03"]
[null,null,"EPB 77 - LONGI SOLAR7","586 - LR4-72HBD-445M",null,null,"EPB 64 - DEYE42","1010 - SUN-100K-G03"]
[null,null,"EPB 77 - LONGI SOLAR8","641 - LR5-66HBD 500M",null,null,"EPB 64 - DEYE43","1021 - SUN-18K-G04"]
[null,null,"EPB 77 - LONGI SOLAR9","652 - LR5-72HPH-540W",null,null,"EPB 64 - DEYE44","1024 - SUN1000G3-US-220"]
[null,null,"EPB 77 - LONGI SOLAR10","665 - LR5-72HBD-545M",null,null,"EPB 64 - DEYE45","1027 - SUN - 70K - G"]
[null,null,"EPB 77 - LONGI SOLAR11","674 - LR5-72HBD-540M",null,null,"EPB 75 - ELGIN1","312 - ELGIN1300"]
[null,null,"EPB 77 - LONGI SOLAR12","679 - LR5-72HPH545M",null,null,"EPB 75 - ELGIN2","321 - ELGIN 7,5KW"]
[null,null,"EPB 77 - LONGI SOLAR13","753 - LR5-72HPH-540M",null,null,"EPB 75 - ELGIN3","352 - SUN-3K-G"]
[null,null,"EPB 77 - LONGI SOLAR14","810 - LR5-66HPH-500M",null,null,"EPB 75 - ELGIN4","393 - ELGIN 600"]
[null,null,"EPB 77 - LONGI SOLAR15","919 - LR5-72HPH-550M",null,null,"EPB 75 - ELGIN5","460 - SUN-5K-G"]
[null,null,"EPB 77 - LONGI SOLAR16","1059 - LR5-66HPH-505M",null,null,"EPB 75 - ELGIN6","467 - SUN-8K-G"]
[null,null,"EPB 77 - LONGI SOLAR17","1087 - LR5-72HPH-550M",null,null,"EPB 75 - ELGIN7","669 - SUN-50K-G"]
[null,null,"EPB 77 - LONGI SOLAR18","1096 - LR4-72HBD-430M",null,null,"EPB 75 - ELGIN8","691 - ELGIN2000"]
[null,null,"EPB 77 - LONGI SOLAR19","1124 - LR5-72HBD550M",null,null,"EPB 75 - ELGIN9","706 - ELGIN 15KW"]
[null,null,"EPB 77 - LONGI SOLAR20","1132 - LR5-72HPH-555M",null,null,"EPB 75 - ELGIN10","780 - SUN-75K-G"]
[null,null,"EPB 78 - AE SOLAR1","217 - AE350M6-72",null,null,"EPB 75 - ELGIN11","839 - ELGIN-3K-G"]
[null,null,"EPB 78 - AE SOLAR2","261 - AE370M6-72",null,null,"EPB 83 - EAST1","330 - EA5KSI"]
[null,null,"EPB 78 - AE SOLAR3","315 - AE330P6",null,null,"EPB 83 - EAST2","363 - EA3KSI"]
[null,null,"EPB 78 - AE SOLAR4","366 - AE395HM6-72\r",null,null,"EPB 83 - EAST3","382 - EA7KSI"]
[null,null,"EPB 78 - AE SOLAR5","527 - AE400HM6-72",null,null,"EPB 83 - EAST4","499 - EA33KTLSI"]
[null,null,"EPB 78 - AE SOLAR6","541 - AE410HM6L-72",null,null,"EPB 85 - KOMECO1","357 - KOFV IN 5KW - AR"]
[null,null,"EPB 78 - AE SOLAR7","640 - AE460HM6L-60",null,null,"EPB 85 - KOMECO2","358 - KOFV IN 1.3KW"]
[null,null,"EPB 78 - AE SOLAR8","675 - HM6L-66-505W",null,null,"EPB 89 - EMPALUX1","375 - NAC5K-DS"]
[null,null,"EPB 78 - AE SOLAR9","676 - HM6L-60-460W",null,null,"EPB 89 - EMPALUX2","391 - NAC15K-DT"]
[null,null,"EPB 78 - AE SOLAR10","830 - AE440HM6L-72-440W",null,null,"EPB 89 - EMPALUX3","404 - NAC8K-DS"]
[null,null,"EPB 79 - OSDA1","218 - ODA380-30-M",null,null,"EPB 89 - EMPALUX4","418 - NAC3K-SS"]
[null,null,"EPB 79 - OSDA2","306 - ODA330-36-P",null,null,"EPB 89 - EMPALUX5","450 - NAC20K-DT"]
[null,null,"EPB 79 - OSDA3","326 - ODA330-36-P",null,null,"EPB 89 - EMPALUX6","703 - SUN2000G3-US-220"]
[null,null,"EPB 79 - OSDA4","328 - ODA340W-36P",null,null,"EPB 89 - EMPALUX7","721 - NAC8K-DS"]
[null,null,"EPB 79 - OSDA5","361 - ODA400-36-MH",null,null,"EPB 89 - EMPALUX8","746 - R1-10K5-DS"]
[null,null,"EPB 79 - OSDA6","422 - ODA-380W-36M",null,null,"EPB 89 - EMPALUX9","752 - NAC70K"]
[null,null,"EPB 79 - OSDA7","440 - ODA410-36-MH",null,null,"EPB 89 - EMPALUX10","806 - SI02000"]
[null,null,"EPB 79 - OSDA8","460 - ODA410W39M",null,null,"EPB 90 - SIRIUS1","664 - SUN 1600G"]
[null,null,"EPB 79 - OSDA9","537 - OSDA450-36-MH",null,null,"EPB 90 - SIRIUS2","977 - SPI25K-B"]
[null,null,"EPB 79 - OSDA10","554 - ODA-400W36M",null,null,"EPB 90 - SIRIUS3","999 - SPI15K-B"]
[null,null,"EPB 79 - OSDA11","638 - ODA550-36Z-MH",null,null,"EPB 98 - RENAC1","407 - NAC8K-DS"]
[null,null,"EPB 79 - OSDA12","670 - ODA-460-30V-MH",null,null,"EPB 98 - RENAC2","411 - NAC5K-DS"]
[null,null,"EPB 79 - OSDA13","678 - ODA460-36-MH",null,null,"EPB 98 - RENAC3","439 - NAC3K-SS"]
[null,null,"EPB 79 - OSDA14","704 - ODA550-36V-MH",null,null,"EPB 98 - RENAC4","503 - NACK70K"]
[null,null,"EPB 79 - OSDA15","932 - ODA465-36V-MH",null,null,"EPB 98 - RENAC5","518 - R3-12K-DT"]
[null,null,"EPB 79 - OSDA16","1012 - ODA575-36V-MH",null,null,"EPB 98 - RENAC6","528 - NAC20K-LV"]
[null,null,"EPB 80 - RENOVIGI1","223 - RENO-335P",null,null,"EPB 98 - RENAC7","542 - NAC50K"]
[null,null,"EPB 80 - RENOVIGI2","443 - RSM156-6-440M",null,null,"EPB 98 - RENAC8","559 - NAC25K-DT"]
[null,null,"EPB 80 - RENOVIGI3","455 - JAM72S30- 540",null,null,"EPB 98 - RENAC9","567 - NAC12K-DT"]
[null,null,"EPB 80 - RENOVIGI4","490 - ZXM6-NH144-430M",null,null,"EPB 98 - RENAC10","571 - R3-15K-DT 15KW"]
[null,null,"EPB 80 - RENOVIGI5","580 - RENO-340HP",null,null,"EPB 98 - RENAC11","575 - NAC20K-DT"]
[null,null,"EPB 80 - RENOVIGI6","815 - RENO-545-HCM8",null,null,"EPB 98 - RENAC12","605 - R1-10K5-DS\r"]
[null,null,"EPB 80 - RENOVIGI7","1005 - CHSM72M-HC-555",null,null,"EPB 98 - RENAC13","613 - NAC6K-DS"]
[null,null,"EPB 80 - RENOVIGI8","1075 - RENO-550-HM8",null,null,"EPB 98 - RENAC14","619 - RENAC NAC 30K-DT 30KW"]
[null,null,"EPB 81 - AE SOLAR1","225 - AE350M6-72",null,null,"EPB 98 - RENAC15","625 - R1-8K-DS"]
[null,null,"EPB 81 - AE SOLAR2","246 - AE370M6-72",null,null,"EPB 98 - RENAC16","651 - R1-3K3-SS"]
[null,null,"EPB 81 - AE SOLAR3","250 - AE370M6-72",null,null,"EPB 98 - RENAC17","688 - NAC15K-DT"]
[null,null,"EPB 81 - AE SOLAR4","355 - AE330P6",null,null,"EPB 98 - RENAC18","702 - NAC60K-DT"]
[null,null,"EPB 81 - AE SOLAR5","472 - AE400HM6-72",null,null,"EPB 98 - RENAC19","729 - R3-25K-G5"]
[null,null,"EPB 81 - AE SOLAR6","598 - AE410HM6L-72",null,null,"EPB 98 - RENAC20","743 - R3-20K-G5"]
[null,null,"EPB 81 - AE SOLAR7","711 - AE460HM6L-60 460W",null,null,"EPB 98 - RENAC21","754 - NAC33K-DT"]
[null,null,"EPB 81 - AE SOLAR8","1050 - AE550HM6L-72",null,null,"EPB 98 - RENAC22","785 - NAC75K"]
[null,null,"EPB 82 - ERA SOLAR1","227 - ESPSC370",null,null,"EPB 98 - RENAC23","797 - NAC80K"]
[null,null,"EPB 82 - ERA SOLAR2","345 - ESPSC370",null,null,"EPB 98 - RENAC24","808 - NAC3K3-SS"]
[null,null,"EPB 82 - ERA SOLAR3","398 - ESPSC390",null,null,"EPB 98 - RENAC25","815 - R1-10K5-DS"]
[null,null,"EPB 82 - ERA SOLAR4","487 - ESPHSC440",null,null,"EPB 98 - RENAC26","881 - R1-10K-DS"]
[null,null,"EPB 82 - ERA SOLAR5","596 - ESPSHC-450",null,null,"EPB 98 - RENAC27","885 - R3-40K-G5"]
[null,null,"EPB 82 - ERA SOLAR6","634 - ESPSC400M",null,null,"EPB 98 - RENAC28","921 - R3-30K-G5"]
[null,null,"EPB 82 - ERA SOLAR7","659 - ESPHSC540",null,null,"EPB 98 - RENAC29","985 - NAC70K-DT"]
[null,null,"EPB 82 - ERA SOLAR8","706 - ESPHC 440",null,null,"EPB 98 - RENAC30","1031 - NAC60K"]
[null,null,"EPB 82 - ERA SOLAR9","728 - ESPHSC390",null,null,"EPB 99 - KEHUA TECH1","409 - SPI6000-B2"]
[null,null,"EPB 82 - ERA SOLAR10","745 - ESPSC540",null,null,"EPB 99 - KEHUA TECH2","440 - SP120K-B"]
[null,null,"EPB 82 - ERA SOLAR11","751 - ESPHSC450BI",null,null,"EPB 99 - KEHUA TECH3","464 - SPI3000-B2"]
[null,null,"EPB 82 - ERA SOLAR12","773 - ESPSC 340W",null,null,"EPB 99 - KEHUA TECH4","565 - SPI15K-B"]
[null,null,"EPB 82 - ERA SOLAR13","851 - ERA-72HC- 540W",null,null,"EPB 99 - KEHUA TECH5","566 - SPI60K-B"]
[null,null,"EPB 82 - ERA SOLAR14","902 - ESPHSC - 450M",null,null,"EPB 99 - KEHUA TECH6","671 - SPI12K-B"]
[null,null,"EPB 82 - ERA SOLAR15","950 - ESPHSC550",null,null,"EPB 99 - KEHUA TECH7","767 - SPI25K-B"]
[null,null,"EPB 82 - ERA SOLAR16","965 - ESPHSC-460W",null,null,"EPB 99 - KEHUA TECH8","851 - SPI8000-B X2"]
[null,null,"EPB 82 - ERA SOLAR17","1076 - TSM472H-550",null,null,"EPB 99 - KEHUA TECH9","866 - SPI-20K"]
[null,null,"EPB 82 - ERA SOLAR18","1128 - ESPHSC555M",null,null,"EPB 99 - KEHUA TECH10","870 - SPI8000-B X2"]
[null,null,"EPB 84 - SIRIUS1","237 - SIRIUS - LD72 - 375M",null,null,"EPB 99 - KEHUA TECH11","878 - SPI25K-B X2"]
[null,null,"EPB 84 - SIRIUS2","350 - NHLD144-400M",null,null,"EPB 99 - KEHUA TECH12","904 - SPI9000-B X2"]
[null,null,"EPB 84 - SIRIUS3","400 - SIRIUS425-144MH-BB",null,null,"EPB 99 - KEHUA TECH13","919 - SPI30K-B X2"]
[null,null,"EPB 84 - SIRIUS4","479 - GRAFENO 405W - 144",null,null,"EPB 99 - KEHUA TECH14","967 - SPI50K-B"]
[null,null,"EPB 84 - SIRIUS5","617 - PM5-78SA",null,null,"EPB 99 - KEHUA TECH15","970 - SPI-100K"]
[null,null,"EPB 84 - SIRIUS6","622 - SIRIUS-PM5-78SA 460W",null,null,"EPB 104 - FOXESS1","461 - F6000"]
[null,null,"EPB 84 - SIRIUS7","645 - SIRIUS-NHLD144-425/M",null,null,"EPB 104 - FOXESS2","468 - S3000"]
[null,null,"EPB 84 - SIRIUS8","666 - SIRIUS335-72PH-BB",null,null,"EPB 104 - FOXESS3","482 - F-15"]
[null,null,"EPB 84 - SIRIUS9","713 - CÉLULA N-TYPE TOPCON\r",null,null,"EPB 104 - FOXESS4","488 - F5000"]
[null,null,"EPB 84 - SIRIUS10","721 - 144 SHINGLED",null,null,"EPB 104 - FOXESS5","612 - T20"]
[null,null,"EPB 84 - SIRIUS11","725 - SIRIUS-HD144N-550\r",null,null,"EPB 104 - FOXESS6","637 - F4600\r"]
[null,null,"EPB 84 - SIRIUS12","838 - SIRIUS-HD144N-450",null,null,"EPB 104 - FOXESS7","658 - F3600"]
[null,null,"EPB 84 - SIRIUS13","910 - SIRIUS-HD144P-545",null,null,"EPB 104 - FOXESS8","709 - T12"]
[null,null,"EPB 86 - KOMECO1","258 - KOFV FR 340 - AR",null,null,"EPB 104 - FOXESS9","932 - T25"]
[null,null,"EPB 86 - KOMECO2","1003 - KOFV FR 445 MP-CH",null,null,"EPB 106 - ELSYS1","474 - ESM-5000"]
[null,null,"EPB 86 - KOMECO3","1014 - KOFV FR 550 MP-HC",null,null,"EPB 106 - ELSYS2","475 - ESM-6500"]
[null,null,"EPB 87 - SIMAX1","260 - SM672-340",null,null,"EPB 106 - ELSYS3","553 - EST-15K"]
[null,null,"EPB 88 - OPUS SOLAR1","271 - OP 340W - 72P",null,null,"EPB 108 - MOSO1","500 - SF3KTL-S"]
[null,null,"EPB 91 - RESUN1","284 - RS6S340P",null,null,"EPB 108 - MOSO2","524 - ST10KTL"]
[null,null,"EPB 91 - RESUN2","585 - RS6C280P",null,null,"EPB 109 - LIVOLTEK1","507 - GT1-3K-S"]
[null,null,"EPB 91 - RESUN3","612 - RS8I-545M",null,null,"EPB 109 - LIVOLTEK2","516 - GT1 - 6K-D"]
[null,null,"EPB 91 - RESUN4","1022 - RSM-100M",null,null,"EPB 109 - LIVOLTEK3","525 - GT1-5K-D"]
[null,null,"EPB 91 - RESUN5","1023 - RS6E-P - 155W",null,null,"EPB 109 - LIVOLTEK4","550 - GT3-25K-D"]
[null,null,"EPB 91 - RESUN6","1079 - RS8I560M",null,null,"EPB 109 - LIVOLTEK5","564 - GT1-10K-D"]
[null,null,"EPB 91 - RESUN7","1120 - RS8I555M - F30",null,null,"EPB 109 - LIVOLTEK6","577 - GT1-8K-D"]
[null,null,"EPB 91 - RESUN8","1123 - RS8I-550M",null,null,"EPB 109 - LIVOLTEK7","742 - GT1-3K-SS"]
[null,null,"EPB 93 - DAH SOLAR1","293 - DHP72-330W",null,null,"EPB 109 - LIVOLTEK8","782 - GT1-6K-DS"]
[null,null,"EPB 93 - DAH SOLAR2","296 - HCP78X9-400W",null,null,"EPB 109 - LIVOLTEK9","818 - GT1-6KD1"]
[null,null,"EPB 93 - DAH SOLAR3","305 - HCM78X9-445W",null,null,"EPB 109 - LIVOLTEK10","973 - GT1-3K3S1"]
[null,null,"EPB 93 - DAH SOLAR4","446 - HCP72X9-360W",null,null,"EPB 109 - LIVOLTEK11","983 - GT1-2K2S1"]
[null,null,"EPB 93 - DAH SOLAR5","467 - HCM72X9 450W",null,null,"EPB 117 - GE1","579 - GEP7.0-1-10"]
[null,null,"EPB 93 - DAH SOLAR6","497 - DHM-72X10-540W",null,null,"EPB 117 - GE2","591 - GEP9.0-1-10"]
[null,null,"EPB 93 - DAH SOLAR7","515 - DHM-72L9/BF 440W",null,null,"EPB 117 - GE3","597 - GEP5.0-1-10"]
[null,null,"EPB 93 - DAH SOLAR8","565 - DHP72-320",null,null,"EPB 117 - GE4","879 - GEP20-60K"]
[null,null,"EPB 93 - DAH SOLAR9","576 - DHM-72X10 - 545",null,null,"EPB 117 - GE5","880 - GEP - 20-36K"]
[null,null,"EPB 93 - DAH SOLAR10","672 - HCM60X9-340W",null,null,"EPB 118 - BEDIN SOLAR1","580 - BS-5K-G"]
[null,null,"EPB 93 - DAH SOLAR11","750 - DHM72L9",null,null,"EPB 119 - SENERGY1","586 - SE 3KTL-S1 \r"]
[null,null,"EPB 93 - DAH SOLAR12","787 - DHM-72L9-450W",null,null,"EPB 120 - HYPONTECH1","587 - HPK-3000"]
[null,null,"EPB 93 - DAH SOLAR13","806 - DHM-72X10-550W",null,null,"EPB 120 - HYPONTECH2","596 - HPT - 15000"]
[null,null,"EPB 93 - DAH SOLAR14","824 - HCM78X9 - 440W",null,null,"EPB 120 - HYPONTECH3","616 - HPS-6500"]
[null,null,"EPB 93 - DAH SOLAR15","864 - DHT-M60X10 460W",null,null,"EPB 120 - HYPONTECH4","655 - HPS-8000"]
[null,null,"EPB 93 - DAH SOLAR16","876 - DHM72L9-450/BF",null,null,"EPB 120 - HYPONTECH5","723 - HPS-20000"]
[null,null,"EPB 93 - DAH SOLAR17","1034 - DHM-72X10/BF 555W",null,null,"EPB 120 - HYPONTECH6","762 - HPT-25K"]
[null,null,"EPB 93 - DAH SOLAR18","1081 - DHM-72X10-530W",null,null,"EPB 120 - HYPONTECH7","809 - HPT-15K"]
[null,null,"EPB 93 - DAH SOLAR19","1100 - DHM - 72X10/BF 550W",null,null,"EPB 120 - HYPONTECH8","1044 - HPS-5000"]
[null,null,"EPB 93 - DAH SOLAR20","1108 - DHM 72X10 - 555W",null,null,"EPB 121 - BELENERGY1","588 - BEL2000G3-US-220"]
[null,null,"EPB 94 - EMPALUX1","297 - ODA330W-36-P",null,null,"EPB 121 - BELENERGY2","589 - BEL-10K-G"]
[null,null,"EPB 94 - EMPALUX2","318 - YH450W-36MH",null,null,"EPB 121 - BELENERGY3","592 - BEL-25K-G"]
[null,null,"EPB 94 - EMPALUX3","782 - LF350P6-72",null,null,"EPB 121 - BELENERGY4","599 - BEL-3K-G"]
[null,null,"EPB 94 - EMPALUX4","785 - LF605M12-60H",null,null,"EPB 121 - BELENERGY5","608 - BEL-5K-G"]
[null,null,"EPB 94 - EMPALUX5","811 - LF605M12-60H",null,null,"EPB 121 - BELENERGY6","620 - BEL-4K-G"]
[null,null,"EPB 94 - EMPALUX6","879 -  MF 00690",null,null,"EPB 121 - BELENERGY7","676 - BEL - 12K - G"]
[null,null,"EPB 94 - EMPALUX7","942 - MF00605 - 605W",null,null,"EPB 121 - BELENERGY8","717 - BEL-8K-G"]
[null,null,"EPB 94 - EMPALUX8","983 - LF465M8-72H",null,null,"EPB 121 - BELENERGY9","739 - BEL-20K-G"]
[null,null,"EPB 95 - TALLMAX1","365 - TSM-DE15M 410WP\r",null,null,"EPB 121 - BELENERGY10","745 - BEL-35K-G-LV"]
[null,null,"EPB 95 - TALLMAX2","477 - TSM-DE15M 450WP\r",null,null,"EPB 121 - BELENERGY11","759 - BEL - 15K - G"]
[null,null,"EPB 96 - BELENERGY1","303 - MFVOS-MO-144-400W",null,null,"EPB 121 - BELENERGY12","783 - \nBEL-25K-G"]
[null,null,"EPB 96 - BELENERGY2","332 - MFVOS-PO-72-340W",null,null,"EPB 121 - BELENERGY13","796 - SUN-12K-G03"]
[null,null,"EPB 96 - BELENERGY3","358 - MFVJI-PO-40-144-340W",null,null,"EPB 121 - BELENERGY14","824 - INVSBE-MO-220V-10KW"]
[null,null,"EPB 96 - BELENERGY4","370 - MFVOS-MO-144-410W",null,null,"EPB 121 - BELENERGY15","853 - 857 - BEL-25K-G-LV"]
[null,null,"EPB 96 - BELENERGY5","378 - MFVOS-MO-156-465W",null,null,"EPB 121 - BELENERGY16","861 - BEL-40K-G"]
[null,null,"EPB 96 - BELENERGY6","583 - MFVZN-MO-144-545W",null,null,"EPB 121 - BELENERGY17","864 - BEL-3K-G"]
[null,null,"EPB 96 - BELENERGY7","589 - MFVOS-PO-72-340W",null,null,"EPB 121 - BELENERGY18","884 - TR-380-30KW-S"]
[null,null,"EPB 96 - BELENERGY8","592 - MFVAM-PO-72-340W",null,null,"EPB 121 - BELENERGY19","886 - BEL 8K SG01LP1 US"]
[null,null,"EPB 96 - BELENERGY9","637 - MFVZN-MO-144 - 530W",null,null,"EPB 121 - BELENERGY20","894 - BEL-18K-G"]
[null,null,"EPB 96 - BELENERGY10","639 - MFVZN-PO-144-345W",null,null,"EPB 121 - BELENERGY21","937 - INSBE-MO-220-7.7KW-S"]
[null,null,"EPB 96 - BELENERGY11","682 - MFVOS-MO-120-460W\r",null,null,"EPB 121 - BELENERGY22","942 - INVSBE-TR-380-75KW-S"]
[null,null,"EPB 96 - BELENERGY12","747 - MFVOS-MO-144-545W",null,null,"EPB 121 - BELENERGY23","969 - BEL-33K-G"]
[null,null,"EPB 96 - BELENERGY13","765 - MFVSU-MO-144-535W",null,null,"EPB 121 - BELENERGY24","1002 - BEL-50K-G"]
[null,null,"EPB 96 - BELENERGY14","803 - MFVHO-MO-144-550W",null,null,"EPB 121 - BELENERGY25","1003 - INVSBE-MO-220V-4KW"]
[null,null,"EPB 96 - BELENERGY15","826 - MFVLE-MO-132-665W",null,null,"EPB 127 - SOLAX1","644 - X1-8.0-T-D"]
[null,null,"EPB 96 - BELENERGY16","835 - MFVLU-MO-144-550W",null,null,"EPB 128 - TSUN1","652 - TSOL-M1600"]
[null,null,"EPB 96 - BELENERGY17","843 - MFVRE-MO-144-550W",null,null,"EPB 129 - SOLPLANET1","665 - ASW5000-S"]
[null,null,"EPB 96 - BELENERGY18","938 - MFVOS-MO-144-550W",null,null,"EPB 129 - SOLPLANET2","679 - ASW4000-S"]
[null,null,"EPB 96 - BELENERGY19","969 - MFVOS-PO-72-330W",null,null,"EPB 129 - SOLPLANET3","761 - ASW15K-LT-G2-PRO"]
[null,null,"EPB 96 - BELENERGY20","972 - MFVHO-PO-156-460W",null,null,"EPB 129 - SOLPLANET4","776 - ASW7300-S "]
[null,null,"EPB 96 - BELENERGY21","980 - MFVHO-MO-156-600W",null,null,"EPB 129 - SOLPLANET5","777 - ASW9100-S"]
[null,null,"EPB 96 - BELENERGY22","982 - MFREN-MO-144-455W",null,null,"EPB 129 - SOLPLANET6","787 - ASW30K-LT-G3"]
[null,null,"EPB 96 - BELENERGY23","999 - MFVHO-MO-120-460W",null,null,"EPB 129 - SOLPLANET7","794 - ASW20K-LT-G2PRO"]
[null,null,"EPB 96 - BELENERGY24","1006 - MFHON-MO-132-665W",null,null,"EPB 129 - SOLPLANET8","827 - ASW25K-LT-G2PRO"]
[null,null,"EPB 96 - BELENERGY25","1011 - MFVZN-MO-120-460W",null,null,"EPB 129 - SOLPLANET9","874 - ASW50K-LT-G2"]
[null,null,"EPB 96 - BELENERGY26","1015 - MFREN-MO-144-455W",null,null,"EPB 129 - SOLPLANET10","882 - ASW5000-S-G2"]
[null,null,"EPB 96 - BELENERGY27","1036 - MFV HO-144-550W",null,null,"EPB 129 - SOLPLANET11","944 - ASW4000-SG2"]
[null,null,"EPB 96 - BELENERGY28","1046 - MFVRE-MO-144-550W",null,null,"EPB 129 - SOLPLANET12","946 - ASW10000-S"]
[null,null,"EPB 97 - SERAPHIM SOLAR1","307 - SRP-330-6PA-HV",null,null,"EPB 129 - SOLPLANET13","952 - ASW 40K-LT-G3."]
[null,null,"EPB 97 - SERAPHIM SOLAR2","429 - SRP-400-BMA",null,null,"EPB 129 - SOLPLANET14","954 - ASW6000-S-G2"]
[null,null,"EPB 100 - MINASOL1","339 - MS375",null,null,"EPB 129 - SOLPLANET15","982 - ASW3000-S-G2"]
[null,null,"EPB 100 - MINASOL2","531 - MS440",null,null,"EPB 129 - SOLPLANET16","1011 - ASW8000-S"]
[null,null,"EPB 101 - GCL 1","352 - GCL-M2/72-405",null,null,"EPB 144 - SOLAREDGE1","799 - SE 33,3K"]
[null,null,"EPB 101 - GCL 2","430 - GCL MONO HC 405W",null,null,"EPB 144 - SOLAREDGE2","920 - SE 75K"]
[null,null,"EPB 102 - ODEX1","360 - PS330W72CP",null,null,"EPB 145 - ENPHASE1","800 - IQ7AM"]
[null,null,"EPB 102 - ODEX2","904 - POS550W144CM",null,null,"EPB 150 - HOPEWIND1","829 - HOPESUN 8KTL"]
[null,null,"EPB 103 - HT - SAAE1","386 - HT72-156P(V)",null,null,"EPB 150 - HOPEWIND2","850 - HOPESUN 6KTL"]
[null,null,"EPB 103 - HT - SAAE2","464 - HT72-156P(V) 335W",null,null,"EPB 150 - HOPEWIND3","933 - HOPESUN 15KTL"]
[null,null,"EPB 103 - HT - SAAE3","746 - HT66-18X 505W",null,null,"EPB 150 - HOPEWIND4","1012 - HOPESUN 75KTL"]
[null,null,"EPB 105 - HELIUS1","427 - HMF72P-410A",null,null,"EPB 153 - WDC SOLAR1","877 - WDC-3KTL-G2"]
[null,null,"EPB 105 - HELIUS2","660 - HMF72P-335A",null,null,"EPB 153 - WDC SOLAR2","1008 - WDC-10KTL-G2 "]
[null,null,"EPB 105 - HELIUS3","981 - HMF144M10 - 550W",null,null,"EPB 153 - WDC SOLAR3","1016 - WDC-8KTL-G2"]
[null,null,"EPB 107 - TWIN PLUS 4051","457 - TWIN PLUS 405",null,null,"EPB 154 - BYD1","883 - BYD-K-1P6K-2M "]
[null,null,"EPB 110 - LUCKSOLAR1","507 - LS-P72-330",null,null,"EPB 154 - BYD2","892 - BYD-S-1P3K-1M"]
[null,null,"EPB 111 - NEXEN1","540 - NXN 545-144M",null,null,"EPB 154 - BYD3","893 - BYD-S-1P5K-2M"]
[null,null,"EPB 111 - NEXEN2","839 - MONOCRISTALINO 550W",null,null,"EPB 154 - BYD4","900 - BYD-S-1P10K-2M"]
[null,null,"EPB 111 - NEXEN3","885 - NXN-550-144M",null,null,"EPB 154 - BYD5","902 - BYD-K-1P8K-2M"]
[null,null,"EPB 111 - NEXEN4","894 - NXN-460-120M",null,null,"EPB 154 - BYD6","972 - BYD-S-3P60K-6M"]
[null,null,"EPB 111 - NEXEN5","1021 - NXN-555-144M",null,null,"EPB 154 - BYD7","986 - BYD-S-3P40K-4M"]
[null,null,"EPB 112 - BEYONDSUN1","547 - TSP335-72H",null,null,"EPB 154 - BYD8","1001 - BYD-K-3P75K-9M"]
[null,null,"EPB 112 - BEYONDSUN2","683 - TSBHM-535W",null,null,"EPB 154 - BYD9","1009 - BYD-S-3P30K-3M"]
[null,null,"EPB 114 - SHINEFAR1","548 - SF – M3/144 400W",null,null,"EPB 155 - NEXEN1","898 - NXN3K"]
[null,null,"EPB 114 - SHINEFAR2","673 - SF-M16/144465",null,null,"EPB 157 - LEVEROS1","914 - HPS-6500D"]
[null,null,"EPB 114 - SHINEFAR3","735 - SF-M16/144\r",null,null,"EPB 159 - ABB_LTDA1","924 - TRIO-50.0-TL-OUTD"]
[null,null,"EPB 114 - SHINEFAR4","818 - SF-M18/1444415",null,null,"EPB 163 - NÃO INFORMADO1","991 - NAO INFORMADO"]
[null,null,"EPB 114 - SHINEFAR5","847 - SF-M15/144415",null,null,"EPB 168 - GOLDWIND1","1041 - GW 155-4.5KWP(4.6/4.7/4.8)"]
[null,null,"EPB 114 - SHINEFAR6","920 - SFM3/144400"]
[null,null,"EPB 114 - SHINEFAR7","926 - SF-M18/144550"]
[null,null,"EPB 114 - SHINEFAR8","933 - SF-M3-144 415W"]
[null,null,"EPB 114 - SHINEFAR9","1072 - SF-M18/144555"]
[null,null,"EPB 115 - LEAPTON SOLAR1","558 - LP182*182-M-78-MH-590W"]
[null,null,"EPB 115 - LEAPTON SOLAR2","570 - LP166*166-M-72-MH-450W "]
[null,null,"EPB 115 - LEAPTON SOLAR3","643 - LP182*182-M-60-MH 460W"]
[null,null,"EPB 115 - LEAPTON SOLAR4","719 - RATED POWER 580-605W"]
[null,null,"EPB 115 - LEAPTON SOLAR5","723 - LP182-M-60-MH"]
[null,null,"EPB 115 - LEAPTON SOLAR6","730 - LP182*-M-60-MB 460W"]
[null,null,"EPB 115 - LEAPTON SOLAR7","731 - LP182*182-M-60-MH-590W"]
[null,null,"EPB 115 - LEAPTON SOLAR8","738 - LP210*210-M-66-MH 665W"]
[null,null,"EPB 115 - LEAPTON SOLAR9","759 - LP182*182-M-78-MH"]
[null,null,"EPB 115 - LEAPTON SOLAR10","767 - P166*166-M-72-MH-460W"]
[null,null,"EPB 115 - LEAPTON SOLAR11","786 - LP182*182-M-60-MB 460W"]
[null,null,"EPB 115 - LEAPTON SOLAR12","825 - LP210*210-M-60-MH - 590W"]
[null,null,"EPB 115 - LEAPTON SOLAR13","901 - LP182M-78-MH-545W"]
[null,null,"EPB 115 - LEAPTON SOLAR14","928 - LP182*550-M-72-MH"]
[null,null,"EPB 115 - LEAPTON SOLAR15","944 -  LP182*182-M-72-MH-540WP"]
[null,null,"EPB 115 - LEAPTON SOLAR16","957 - LP182*182-M-72-MH 550W"]
[null,null,"EPB 115 - LEAPTON SOLAR17","989 - MONO HALF-CELL 665W"]
[null,null,"EPB 115 - LEAPTON SOLAR18","1042 - LP182-M-72-MH-560W"]
[null,null,"EPB 115 - LEAPTON SOLAR19","1045 - LP182*182-M-78-MH - 560"]
[null,null,"EPB 115 - LEAPTON SOLAR20","1073 - LP158*158-M-72-H/MH-555"]
[null,null,"EPB 115 - LEAPTON SOLAR21","1080 - LP182*182-M-72-MH-560W"]
[null,null,"EPB 116 - QSOLAR1","606 - QS545-144HM8"]
[null,null,"EPB 116 - QSOLAR2","740 - QS545-144HM8-545W"]
[null,null,"EPB 122 - TSUN1","644 - TP7F72M(H)-550"]
[null,null,"EPB 122 - TSUN2","736 - TS450M12-45H-450W\r"]
[null,null,"EPB 122 - TSUN3","912 - TSM472H-550"]
[null,null,"EPB 122 - TSUN4","975 - BS72M-545W"]
[null,null,"EPB 122 - TSUN5","987 - TSM460H-H"]
[null,null,"EPB 122 - TSUN6","1001 - SN(550)144-M"]
[null,null,"EPB 122 - TSUN7","1009 - TS560S8B-144"]
[null,null,"EPB 122 - TSUN8","1024 - TP6L72M-450"]
[null,null,"EPB 122 - TSUN9","1033 - TF6L72M-460"]
[null,null,"EPB 122 - TSUN10","1035 - TP6L72M- 440W"]
[null,null,"EPB 122 - TSUN11","1119 - TSM472H-N-570"]
[null,null,"EPB 122 - TSUN12","1127 - TS560S8B-144"]
[null,null,"EPB 123 - QUALITY1","646 - QS545-144HM8-545W"]
[null,null,"EPB 124 - JETION SOLAR1","650 - JETION 335W"]
[null,null,"EPB 125 - VSUN 1","677 - VSUN545-144MH"]
[null,null,"EPB 125 - VSUN 2","857 - VSUN540-144MH"]
[null,null,"EPB 125 - VSUN 3","883 - SUN545-144BMH-DG"]
[null,null,"EPB 125 - VSUN 4","960 - VSUN545-144BMH-DG"]
[null,null,"EPB 126 - KYOCERA1","688 - KD 140SX-UFBS"]
[null,null,"EPB 130 - XPOWER1","769 - XP550W-72MET"]
[null,null,"EPB 130 - XPOWER2","936 - XP450W72MET144"]
[null,null,"EPB 130 - XPOWER3","1103 - XP-540-72-MET"]
[null,null,"EPB 131 - TAOISTIC1","774 - HY-M10/120H- 460W"]
[null,null,"EPB 132 - HONOR1","783 - HY-M10/120H"]
[null,null,"EPB 132 - HONOR2","789 - HY-M10/120H-460W"]
[null,null,"EPB 132 - HONOR3","1052 - HY-M10/156H-600W"]
[null,null,"EPB 132 - HONOR4","1061 - HY-M10/144H-555W"]
[null,null,"EPB 133 - JAYU1","788 - JY340M6-DA-5"]
[null,null,"EPB 134 - SOLAR SCHUTTEN1","802 - STM-550/144-S3 - 550"]
[null,null,"EPB 135 - SCHUTTEN1","814 - STM-550/144-S3"]
[null,null,"EPB 135 - SCHUTTEN2","852 - STM-465 144-S2"]
[null,null,"EPB 137 - JNG1","862 - SS-550-72MDH"]
[null,null,"EPB 138 - WDC1","866 - WDC550W-36V-MH"]
[null,null,"EPB 138 - WDC2","1093 - WDC72T 555W\r"]
[null,null,"EPB 139 - ENERGYSUN1","888 - ES144M535-N"]
[null,null,"EPB 139 - ENERGYSUN2","918 - ES144M540-N"]
[null,null,"EPB 140 - HONOR SOLAR1","891 - HYM10/120H-460W"]
[null,null,"EPB 140 - HONOR SOLAR2","978 - HY-M10/144H 550W"]
[null,null,"EPB 140 - HONOR SOLAR3","1044 - HY-M10/156H-600"]
[null,null,"EPB 140 - HONOR SOLAR4","1051 - HY-M10/156H-600W"]
[null,null,"EPB 140 - HONOR SOLAR5","1084 - HY-M10/144H-550W"]
[null,null,"EPB 141 - KOMAES1","898 - KM (P) 85"]
[null,null,"EPB 142 - RESUM1","909 - RS7I450-455M-BD"]
[null,null,"EPB 142 - RESUM2","947 - RESUN MONO 545 RS8I-M"]
[null,null,"EPB 143 - SUNMODULE1","922 - SW 240 POLY"]
[null,null,"EPB 146 - SINE ENERGY1","931 - SN-550 144 CELL"]
[null,null,"EPB 148 - GLOBO BRASIL1","948 - GBR320P"]
[null,null,"EPB 148 - GLOBO BRASIL2","974 - GBR320P"]
[null,null,"EPB 149 - HANERSUN1","951 - CP18-72H550W"]
[null,null,"EPB 149 - HANERSUN2","1019 - CP18-72H555W"]
[null,null,"EPB 151 - SUNKET1","977 - SKT550M10"]
[null,null,"EPB 152 - SUNEDISON1","991 - MEMC-245AMA-20"]
[null,null,"EPB 156 - XPOWER1","1020 - XPOWER HALF-CELL 505W"]
[null,null,"EPB 156 - XPOWER2","1032 - XP-590-78MET"]
[null,null,"EPB 156 - XPOWER3","1102 - XP-540-72-MET"]
[null,null,"EPB 158 - ULICASOLAR1","1040 - UL-550M-144HV"]
[null,null,"EPB 160 - HC-CHASER1","1057 - CHASER-M10/144P"]
[null,null,"EPB 161 - AMSOSOLAR1","1071 - AS550S8-144"]
[null,null,"EPB 162 - NÃO INFORMADO1","1085 - NAO INFORMADO"]
[null,null,"EPB 164 - BP1","1089 - MSX 120"]
[null,null,"EPB 165 - SIRIUS1","1092 - HD144P-545"]
["ERO"]
["Modulo",null,null,null,"Inversor"]
["Chave Modulo","Cod+fabricante","Chave Modelo","Cod+modelo","Chave Inversor","Cod+fabricante","Chave Modelo","Cod+modelo"]
["ERO_MODULO1","2 - CANADIAN SOLAR","ERO 2 - CANADIAN SOLAR1","225 - CS6P - 255P","ERO_INVERSOR1","1 - FRONIUS","ERO 1 - FRONIUS1","55 - SYMO 3.0-3-S"]
["ERO_MODULO2","4 - GCL","ERO 2 - CANADIAN SOLAR2","207 - CS3U-385MS","ERO_INVERSOR2","2 - CANADIAN SOLAR","ERO 1 - FRONIUS2","54 - SYMO 4.5-3-S"]
["ERO_MODULO3","5 - YINGLI","ERO 2 - CANADIAN SOLAR3","200 - CS31 385MB","ERO_INVERSOR3","3 - GROWATT","ERO 1 - FRONIUS3","151 - SYMO 12.0-3"]
["ERO_MODULO4","9 - BYD","ERO 2 - CANADIAN SOLAR4","242 - CS3U-355P","ERO_INVERSOR4","6 - KSTAR NEW ENERGY","ERO 1 - FRONIUS4","95 - ECO 27.0-3-S"]
["ERO_MODULO5","10 - JINKO SOLAR","ERO 2 - CANADIAN SOLAR5","283 - CS3U-390","ERO_INVERSOR5","7 - SMA SOLAR TECHNOLOGY","ERO 1 - FRONIUS5","51 - SYMO 4.5-3-M"]
["ERO_MODULO6","12 - JA SOLAR","ERO 2 - CANADIAN SOLAR6","280 - KUMAX CS3U-330P","ERO_INVERSOR6","8 - WEG","ERO 1 - FRONIUS6","50 - SYMO 5.0-3-M"]
["ERO_MODULO7","16 - SUNLIGHT","ERO 2 - CANADIAN SOLAR7","271 - CS3U-365P","ERO_INVERSOR7","11 - ABB LTDA ","ERO 1 - FRONIUS7","53 - SYMO 3.0-3-M"]
["ERO_MODULO8","18 - QCELLS","ERO 2 - CANADIAN SOLAR8","193 - CS3U-370P","ERO_INVERSOR8","13 - REFUSOL","ERO 1 - FRONIUS8","52 - SYMO 3.7-3-M"]
["ERO_MODULO9","21 - AMERISOLAR","ERO 2 - CANADIAN SOLAR9","169 - CS3U-330P","ERO_INVERSOR9","14 - SUNGROW","ERO 1 - FRONIUS9","173 - FRONIUS SYMO 10.0-3 208/240"]
["ERO_MODULO10","22 - TALESUN","ERO 2 - CANADIAN SOLAR10","159 - CS6U-335P ","ERO_INVERSOR10","15 - APSYSTEMS","ERO 1 - FRONIUS10","376 - FRONIUS SYMO BR 10.0-3"]
["ERO_MODULO11","23 - DAH SOLAR","ERO 2 - CANADIAN SOLAR11","153 - CS3W-415P","ERO_INVERSOR11","17 - ECOSOLYS","ERO 1 - FRONIUS11","363 - FRONIUS SYMO 12.0-3 208-240 "]
["ERO_MODULO12","25 - RISEN","ERO 2 - CANADIAN SOLAR12","174 - CS6U -340M","ERO_INVERSOR12","19 - SOLAREDGE","ERO 1 - FRONIUS12","475 - SYMO 10.0-3 "]
["ERO_MODULO13","30 - OPEN RENEWABLES","ERO 2 - CANADIAN SOLAR13","185 - CS6U-335M","ERO_INVERSOR13","20 - OMNIKSOL","ERO 1 - FRONIUS13","412 - ECO 27-3-S"]
["ERO_MODULO14","31 - CANCELADO","ERO 2 - CANADIAN SOLAR14","179 - CS3W 390 WP","ERO_INVERSOR14","24 - HUAWEI","ERO 1 - FRONIUS14","225 - SYMO 15.0-1"]
["ERO_MODULO15","32 - RESUN","ERO 2 - CANADIAN SOLAR15","177 - CS6X-325P","ERO_INVERSOR15","26 - PHB","ERO 1 - FRONIUS15","193 - ECO 25.0.3-S"]
["ERO_MODULO16","34 - BALFAR SOLAR","ERO 2 - CANADIAN SOLAR16","356 - CS6U-335P","ERO_INVERSOR16","27 - SOFAR","ERO 1 - FRONIUS16","359 - 12.0-3 208/240"]
["ERO_MODULO17","36 - LUXEN","ERO 2 - CANADIAN SOLAR17","353 - CS6K-310MS","ERO_INVERSOR17","28 - SAJ","ERO 1 - FRONIUS17","355 - FRONIUS SYMO 15.0-3 208/240"]
["ERO_MODULO18","37 - AXITEC","ERO 2 - CANADIAN SOLAR18","351 - CS3W 425P","ERO_INVERSOR18","29 - NEP","ERO 1 - FRONIUS18","28 - PRIMO 4.6-1"]
["ERO_MODULO19","39 - TRINA SOLAR","ERO 2 - CANADIAN SOLAR19","360 - CS6P 265P\t","ERO_INVERSOR19","31 - CANCELADO","ERO 1 - FRONIUS19","27 - PRIMO 4.0-1"]
["ERO_MODULO20","40 - SERAPHIM","ERO 2 - CANADIAN SOLAR20","383 - CS6U-325M","ERO_INVERSOR20","33 - NHS SOLAR","ERO 1 - FRONIUS20","30 - PRIMO 6.0-1"]
["ERO_MODULO21","42 - ELGIN S.A.","ERO 2 - CANADIAN SOLAR21","374 - CS3W-420","ERO_INVERSOR21","35 - RENOVIGI","ERO 1 - FRONIUS21","29 - PRIMO 5.0-1"]
["ERO_MODULO22","43 - RENOVIGI","ERO 2 - CANADIAN SOLAR22","361 - CS3U-385MS","ERO_INVERSOR22","38 - SOLAR ENERGY","ERO 1 - FRONIUS22","22 - ECO 25.0.3"]
["ERO_MODULO23","44 - ULICA SOLAR","ERO 2 - CANADIAN SOLAR23","344 - CS3U-375P","ERO_INVERSOR23","41 - HOYMILES","ERO 1 - FRONIUS23","1 - PRIMO 3.0-1"]
["ERO_MODULO24","45 - SUNERGY SOLAR","ERO 2 - CANADIAN SOLAR24","303 - HIKU CS3W-410P","ERO_INVERSOR24","42 - ELGIN S.A.","ERO 1 - FRONIUS24","26 - PRIMO 3.6-1"]
["ERO_MODULO25","48 - ASTRONERGY","ERO 2 - CANADIAN SOLAR25","296 - CS3U 390MS","ERO_INVERSOR25","46 - B&B POWER","ERO 1 - FRONIUS25","25 - PRIMO 3.5-1"]
["ERO_MODULO26","49 - ZNSHINE SOLAR","ERO 2 - CANADIAN SOLAR26","284 - CS3U 360MS","ERO_INVERSOR26","47 - SOLIS","ERO 1 - FRONIUS26","31 - PRIMO 8.2-1"]
["ERO_MODULO27","50 - ASTROHALO","ERO 2 - CANADIAN SOLAR27","307 - HIKU CS3W-400P","ERO_INVERSOR27","52 - SERRANA SISTEMAS DE ENERGIA","ERO 1 - FRONIUS27","47 - SYMO 8.2-3-M"]
["ERO_MODULO28","51 - KVA SISTEMAS DE ENERGIA","ERO 2 - CANADIAN SOLAR28","340 - CS3W 430P","ERO_INVERSOR28","53 - GOODWE","ERO 1 - FRONIUS28","46 - SYMO 10.0-3-M"]
["ERO_MODULO29","56 - PERLIGHT SOLAR","ERO 2 - CANADIAN SOLAR29","339 - CS3W 435P","ERO_INVERSOR29","54 - CPS","ERO 1 - FRONIUS29","49 - SYMO 6.0-3-M"]
["ERO_MODULO30","57 - BLUESUN SOLAR","ERO 2 - CANADIAN SOLAR30","332 - CS6U-350P","ERO_INVERSOR30","55 - INGETEAM S.A","ERO 1 - FRONIUS30","48 - SYMO 7.0-3-M"]
["ERO_MODULO31","58 - WEG","ERO 2 - CANADIAN SOLAR31","34 - CS3U-360P","ERO_INVERSOR31","61 - MOSO","ERO 1 - FRONIUS31","43 - SYMO 20.0-3-M"]
["ERO_MODULO32","59 - SINOLA","ERO 2 - CANADIAN SOLAR32","33 - CS3U-355P","ERO_INVERSOR32","63 - VICTRON","ERO 1 - FRONIUS32","42 - SYMO 17.5-3-M"]
["ERO_MODULO33","60 - GLOBO","ERO 2 - CANADIAN SOLAR33","32 - CS3U-350P","ERO_INVERSOR33","67 - INTELBRAS","ERO 1 - FRONIUS33","45 - SYMO 12.5-3-M"]
["ERO_MODULO34","64 - OPEN RENEWABLES","ERO 2 - CANADIAN SOLAR34","77 - CS3U-365MS","ERO_INVERSOR34","70 - NINGBO GINLONG","ERO 1 - FRONIUS34","44 - SYMO 15.0-3-M"]
["ERO_MODULO35","65 - OPUS SOLAR","ERO 2 - CANADIAN SOLAR35","80 - CS3U-380MS","ERO_INVERSOR35","71 - EAST","ERO 2 - CANADIAN SOLAR1","317 - CSI-5KTL1P-GI-FL"]
["ERO_MODULO36","66 - INTELBRAS","ERO 2 - CANADIAN SOLAR36","79 - CS3U-375MS","ERO_INVERSOR36","76 - DELTA","ERO 2 - CANADIAN SOLAR2","354 - CSI-3KTL1P-GI-FL"]
["ERO_MODULO37","68 - LONGI SOLAR","ERO 2 - CANADIAN SOLAR37","78 - CS3U-370MS","ERO_INVERSOR37","77 - INVT","ERO 2 - CANADIAN SOLAR3","210 - CSI-9KTL1P-GI-FL"]
["ERO_MODULO38","69 - SOPRANO","ERO 2 - CANADIAN SOLAR38","31 - CS3U-345P","ERO_INVERSOR38","81 - RENAC  POWER TECHNOLOGY","ERO 2 - CANADIAN SOLAR4","261 - CSI-15KTL-GI-FL"]
["ERO_MODULO39","72 - UP SOLAR","ERO 2 - CANADIAN SOLAR39","3 - CS6U-325P","ERO_INVERSOR39","86 - DEYE","ERO 2 - CANADIAN SOLAR5","383 - CSI-10KTL1P-GI-FL"]
["ERO_MODULO40","73 - RENESOLA","ERO 2 - CANADIAN SOLAR40","2 - CS6U-320P","ERO_INVERSOR40","87 - SOFAR SOLAR","ERO 2 - CANADIAN SOLAR6","468 - CSI-30KTL-GI-L"]
["ERO_MODULO41","74 - PHOTO SOLAR","ERO 2 - CANADIAN SOLAR41","1 - CS6U-330P","ERO_INVERSOR41","89 - GROWATT","ERO 2 - CANADIAN SOLAR7","470 - CSI-60KTL-GI-H"]
["ERO_MODULO42","75 - VIGESTSOLAR","ERO 2 - CANADIAN SOLAR42","4 - CS6U-315P","ERO_INVERSOR42","92 - RENOVIGI","ERO 2 - CANADIAN SOLAR8","434 - CSI-4KTL1P-GI-FL"]
["ERO_MODULO43","78 - CSUN","ERO 2 - CANADIAN SOLAR43","25 - CS3U-345P","ERO_INVERSOR43","94 - PHB SOLAR","ERO 2 - CANADIAN SOLAR9","462 - CSI-20KTL-GI-FL"]
["ERO_MODULO44","79 - SUNOVA SOLAR","ERO 2 - CANADIAN SOLAR44","24 - CS3U-340P","ERO_INVERSOR44","97 - INTELBRAS","ERO 2 - CANADIAN SOLAR10","209 - CSI-8KTL1P-GI-FL"]
["ERO_MODULO45","80 - HELIUS","ERO 2 - CANADIAN SOLAR45","23 - CS3U-335P","ERO_INVERSOR45","99 - SUNGROW","ERO 2 - CANADIAN SOLAR11","94 - CSI-50KTL-GI"]
["ERO_MODULO46","82 - SINOSOLA","ERO 2 - CANADIAN SOLAR46","148 - CS3W-395P","ERO_INVERSOR46","100 - SUNGROW","ERO 2 - CANADIAN SOLAR12","103 - CSI-5K-MTL"]
["ERO_MODULO47","83 - OSDA","ERO 2 - CANADIAN SOLAR47","147 - 300MS","ERO_INVERSOR47","102 - GROWATT","ERO 2 - CANADIAN SOLAR13","32 - CSI-30KTL-GI-FL"]
["ERO_MODULO48","84 - LUCKSOLAR","ERO 2 - CANADIAN SOLAR48","146 - 295MS","ERO_INVERSOR48","104 - WEQ","ERO 2 - CANADIAN SOLAR14","93 - CSI-40KTL-GI-FL"]
["ERO_MODULO49","85 - SUNTECH","ERO 2 - CANADIAN SOLAR49","149 - CS3W-400P","ERO_INVERSOR49","105 - SOLIS ","ERO 2 - CANADIAN SOLAR15","104 - CSI-3K-MTL"]
["ERO_MODULO50","88 - OSDA","ERO 2 - CANADIAN SOLAR50","152 - CS3W-410P","ERO_INVERSOR50","106 - SOLIS","ERO 2 - CANADIAN SOLAR16","196 - CSI-25KTL-GI-FL"]
["ERO_MODULO51","90 - TALLMAX","ERO 2 - CANADIAN SOLAR51","151 - CS3W-410P","ERO_INVERSOR51","110 - ELGIN","ERO 2 - CANADIAN SOLAR17","208 - CSI-7KTL1P-GI-FL"]
["ERO_MODULO52","91 - TRINA","ERO 2 - CANADIAN SOLAR52","150 - CS3W-405P","ERO_INVERSOR52","112 - ELGIN ","ERO 2 - CANADIAN SOLAR18","105 - CSI-1.5K-TL"]
["ERO_MODULO53","93 - RENOVIGI","ERO 2 - CANADIAN SOLAR53","145 - 290MS","ERO_INVERSOR53","113 - DNS SERIES","ERO 2 - CANADIAN SOLAR19","106 - CSI-3K-TL"]
["ERO_MODULO54","95 - BYD SOLAR","ERO 2 - CANADIAN SOLAR54","85 - CS6K-270P","ERO_INVERSOR54","115 - SMA","ERO 3 - GROWATT1","367 - 8000MTL-S"]
["ERO_MODULO55","96 - JINKO SOLAR","ERO 2 - CANADIAN SOLAR55","84 - CS6K-265P","ERO_INVERSOR55","116 - GROWATT","ERO 3 - GROWATT2","364 - MAX 75KTL3 LV"]
["ERO_MODULO56","98 - INTELBRAS","ERO 2 - CANADIAN SOLAR56","83 - CS6K-260P","ERO_INVERSOR56","118 - REFUSOL ","ERO 3 - GROWATT3","368 - MIN 6000TL-X"]
["ERO_MODULO57","103 - CANADIAN SOLAR ","ERO 2 - CANADIAN SOLAR57","86 - CS6K-250P","ERO_INVERSOR57","119 - SOLAREDGE","ERO 3 - GROWATT4","411 - MIN 6000TL-X "]
["ERO_MODULO58","107 - CANADIAN","ERO 2 - CANADIAN SOLAR58","126 - CSU-370P","ERO_INVERSOR58","120 - PHB","ERO 3 - GROWATT5","410 - 5000TL-X"]
["ERO_MODULO59","109 - CANADIAN","ERO 2 - CANADIAN SOLAR59","124 - HIKU CS3W 395","ERO_INVERSOR59","121 - GOODWE","ERO 3 - GROWATT6","331 - 20000TL3-SL"]
["ERO_MODULO60","110 - ELGIN","ERO 2 - CANADIAN SOLAR60","87 - CS6K-275P","ERO_INVERSOR60","124 - SUNFROW SG4K-D","ERO 3 - GROWATT7","295 - 12000TL3-S"]
["ERO_MODULO61","111 - ELGIN","ERO 4 - GCL1","201 - GCL-P6/72H 375W ","ERO_INVERSOR61","127 - FRONIUS INVERSOR","ERO 3 - GROWATT8","349 - MIN 5000TL-X"]
["ERO_MODULO62","113 - DNS SERIES","ERO 4 - GCL2","199 - P6/60 270","ERO_INVERSOR62","129 - ELGIN","ERO 3 - GROWATT9","358 - 40000 TL3-NS"]
["ERO_MODULO63","114 - TALLMAX","ERO 4 - GCL3","176 - P6/72H 365","ERO_INVERSOR63","131 - APSYSTEMS","ERO 3 - GROWATT10","351 - 17000TL3-S"]
["ERO_MODULO64","117 - Q CELLS","ERO 4 - GCL4","387 - GCL-M6/72H-375","ERO_INVERSOR64","133 - GROWATT","ERO 3 - GROWATT11","417 - MAC 60 KTL3-X LV"]
["ERO_MODULO65","122 - JINKO SOLAR","ERO 4 - GCL5","244 - P6/72","ERO_INVERSOR65","134 - ABB UNO","ERO 3 - GROWATT12","459 - 10500MTLP-S"]
["ERO_MODULO66","123 - RISEN","ERO 4 - GCL6","216 - P6/72H370","ERO_INVERSOR66","137 - DEYE","ERO 3 - GROWATT13","450 - GW8500-MS"]
["ERO_MODULO67","125 - BYD SOLAR","ERO 4 - GCL7","82 - P6/72H 340","ERO_INVERSOR67","140 - SAJ","ERO 3 - GROWATT14","471 - GW60K-MT"]
["ERO_MODULO68","126 - JA SOLAR","ERO 4 - GCL8","7 - P6/72H 320","ERO_INVERSOR68","141 - ABB UNO","ERO 3 - GROWATT15","481 - MAX80KTL3-LV"]
["ERO_MODULO69","130 - ELGIN-SUN-7.5K","ERO 4 - GCL9","6 - 315","ERO_INVERSOR69","143 - HOYMILES","ERO 3 - GROWATT16","472 - GW36K-MT"]
["ERO_MODULO70","132 - PVSOL PREMIUM","ERO 4 - GCL10","5 - 310","ERO_INVERSOR70","145 - FRONIUS","ERO 3 - GROWATT17","426 - GROWATT 3000-S"]
["ERO_MODULO71","135 - ODA SOLAR","ERO 4 - GCL11","81 - P6/72H 335","ERO_INVERSOR71","147 - JNG","ERO 3 - GROWATT18","422 - GROWATT 11000TL3-S"]
["ERO_MODULO72","136 - OSDA","ERO 4 - GCL12","9 - P6/72H 330","ERO_INVERSOR72","148 - OMNIKSOL ","ERO 3 - GROWATT19","439 - GROWATT-20000-TL3-S"]
["ERO_MODULO73","138 - RISEN","ERO 4 - GCL13","8 - P6/72H 325","ERO_INVERSOR73","152 - ECOSOLYS","ERO 3 - GROWATT20","443 - GROWATT 80000TL3-S"]
["ERO_MODULO74","139 - DAH SOLAR","ERO 5 - YINGLI1","316 - YL330PD-35B","ERO_INVERSOR74","153 - DAH SOLAR","ERO 3 - GROWATT21","440 - MID 20KTL3-X"]
["ERO_MODULO75","142 - QXPV SOLAR","ERO 5 - YINGLI2","209 - YL330P 330 WP","ERO_INVERSOR75","154 - SAJ","ERO 3 - GROWATT22","284 - MAX 70KTL3 LV"]
["ERO_MODULO76","146 - JNG","ERO 5 - YINGLI3","10 - YL270P-29B","ERO_INVERSOR76","155 - REFUSOL","ERO 3 - GROWATT23","108 - 1500S"]
["ERO_MODULO77","149 - INTELBRAS","ERO 9 - BYD1","241 - 325P6K-36","ERO_INVERSOR77","157 - CANADIAN","ERO 3 - GROWATT24","7 - 2500MTL-S"]
["ERO_MODULO78","151 - YINGLI","ERO 9 - BYD2","243 - 330P6K-36","ERO_INVERSOR78","158 - REFUSOL","ERO 3 - GROWATT25","152 - MAX 50KTL3 LV"]
["ERO_MODULO79","156 - LONGI","ERO 9 - BYD3","245 - PHK-36-SÉRIE-5BB - 335","ERO_INVERSOR79","159 - RENO","ERO 3 - GROWATT26","156 - GS 1500-S"]
["ERO_MODULO80","160 - ULICA SOLAR","ERO 9 - BYD4","197 - 335P6K-36","ERO_INVERSOR80","162 - CHINT","ERO 3 - GROWATT27","155 - GS 3000-S"]
["ERO_MODULO81","161 - AMERISOLAR","ERO 9 - BYD5","217 - 330P6C-36","ERO_INVERSOR81","163 - GOODWE","ERO 3 - GROWATT28","3 - 5000MTL-S"]
["ERO_MODULO82","165 - EMPALUX","ERO 9 - BYD6","221 - 335P6C-36","ERO_INVERSOR82","164 - APSYSTEMS","ERO 3 - GROWATT29","2 - 5500MTL-S"]
["ERO_MODULO83","167 - JA SOLAR","ERO 9 - BYD7","257 - 340PHK-36","ERO_INVERSOR83","166 - EMPALUX","ERO 3 - GROWATT30","4 - 4200MTL-S"]
["ERO_MODULO84","168 - PERC HALF CELL","ERO 9 - BYD8","317 - 320P6C-36","ERO_INVERSOR84","170 - AP SYSTEMS","ERO 3 - GROWATT31","6 - 3000MTL-S"]
["ERO_MODULO85","169 - GCL","ERO 9 - BYD9","334 - 340-P6K-36 340W","ERO_INVERSOR85","173 - HUAWEI / WEG","ERO 3 - GROWATT32","5 - 3600MTL-S"]
["ERO_MODULO86","171 - SERAPHIM","ERO 9 - BYD10","248 - 325PHK-36","ERO_INVERSOR86","174 - SUNGROW","ERO 3 - GROWATT33","174 - 20000"]
["ERO_MODULO87","172 - ASTRONERGY","ERO 9 - BYD11","252 - 335-P6C-36","ERO_INVERSOR87","175 - REFUSOL","ERO 3 - GROWATT34","267 - 2000-S"]
["ERO_MODULO88","176 - TALESUN","ERO 9 - BYD12","256 - 275P6C-30","ERO_INVERSOR88","177 - EAST ","ERO 3 - GROWATT35","238 - 15000 TL3-SL"]
["ERO_MODULO89","179 - LONGI","ERO 9 - BYD13","14 - 325P6D-36","ERO_INVERSOR89","178 - RENOVIGI","ERO 3 - GROWATT36","272 - MAX 80KTL3 MV"]
["ERO_MODULO90","180 - PHB SOLAR","ERO 9 - BYD14","15 - 330P6D-36","ERO_INVERSOR90","181 - TOURIGA EAST","ERO 3 - GROWATT37","280 - 25000-TL3"]
["ERO_MODULO91","183 - QUANTUM","ERO 9 - BYD15","16 - 335P6D-36","ERO_INVERSOR91","182 - SOLAREDGE","ERO 3 - GROWATT38","279 - 50000TL3-S"]
["ERO_MODULO92","186 - GLOBO BRASIL","ERO 9 - BYD16","11 - 310P6D-36","ERO_INVERSOR92","184 -  FRONIUS","ERO 3 - GROWATT39","185 - 40000TL3-S"]
["ERO_MODULO93","187 - BALFAR","ERO 9 - BYD17","12 - 315P6D-36","ERO_INVERSOR93","191 - MOSO","ERO 3 - GROWATT40","184 - 33000TL3-S"]
["ERO_MODULO94","188 - RENESOLA","ERO 9 - BYD18","13 - 320P6D-36","ERO_INVERSOR94","193 - JNG (SAJ)","ERO 3 - GROWATT41","199 - MAX 60KTL3 MV"]
["ERO_MODULO95","189 - SUNSOLAR","ERO 9 - BYD19","156 - 330PHK-36","ERO_INVERSOR95","196 - WEG","ERO 3 - GROWATT42","219 - 22000 TL3 SL"]
["ERO_MODULO96","190 - LUXEN","ERO 9 - BYD20","157 - 325P6K-36","ERO_INVERSOR96","198 - HYPONTECH","ERO 3 - GROWATT43","204 - 30000 TL3-S"]
["ERO_MODULO97","192 - JNG (SAJ)\r","ERO 9 - BYD21","181 - PHK-36-SÉRIE-4BB-345","ERO_INVERSOR97","203 - SUNNY HIGHPOWER","ERO 6 - KSTAR NEW ENERGY1","148 - KSG-50K"]
["ERO_MODULO98","194 - SOPRANO","ERO 9 - BYD22","17 - 340P6D-36","ERO_INVERSOR98","207 - ON GRID","ERO 6 - KSTAR NEW ENERGY2","147 - KSG-36K"]
["ERO_MODULO99","195 - AE SOLAR \r","ERO 9 - BYD23","122 - 370M6K-36","ERO_INVERSOR99","210 - QXPV SOLAR","ERO 6 - KSTAR NEW ENERGY3","161 - KSG-5K-DM"]
["ERO_MODULO100","197 - KRIPT","ERO 9 - BYD24","154 - 335PHK-36","ERO_INVERSOR100","211 - SOPRANO","ERO 6 - KSTAR NEW ENERGY4","149 - KSG-60K"]
["ERO_MODULO101","199 - RESUN","ERO 10 - JINKO SOLAR1","254 - JKM270PP","ERO_INVERSOR101","215 - NEP","ERO 6 - KSTAR NEW ENERGY5","134 - KSG-32K-LV"]
["ERO_MODULO102","200 - FV","ERO 10 - JINKO SOLAR2","255 - JKM330M","ERO_INVERSOR102","217 - TECHNICAL DATA","ERO 6 - KSTAR NEW ENERGY6","56 - KSG-12K-LV"]
["ERO_MODULO103","201 - TALESUN ","ERO 10 - JINKO SOLAR3","265 - CHEETAH 72M-V","ERO_INVERSOR103","219 - KSTAR","ERO 6 - KSTAR NEW ENERGY7","8 - KSG-20"]
["ERO_MODULO104","202 - BELENERGY","ERO 10 - JINKO SOLAR4","195 - JKM365M-72","ERO_INVERSOR104","222 - BEDIN SOLAR","ERO 6 - KSTAR NEW ENERGY8","125 - KSG-3K-SM"]
["ERO_MODULO105","204 - SUNENERGY","ERO 10 - JINKO SOLAR5","205 - JKM390M-72-V","ERO_INVERSOR105","225 - ELSYS","ERO 6 - KSTAR NEW ENERGY9","119 - KSG-DM 15KW"]
["ERO_MODULO106","206 - SOLPAC","ERO 10 - JINKO SOLAR6","215 - JKM335PP-72H-V","ERO_INVERSOR106","226 - SMA","ERO 7 - SMA SOLAR TECHNOLOGY1","256 - 15000 TL"]
["ERO_MODULO107","208 - Q CELLS","ERO 10 - JINKO SOLAR7","345 - JKM400M-72H-V","ERO_INVERSOR107","228 - SERRANA","ERO 7 - SMA SOLAR TECHNOLOGY2","263 - SB2.5-1VL-40"]
["ERO_MODULO108","209 - ZNSHINE","ERO 10 - JINKO SOLAR8","375 - JKM335PP-J4","ERO_INVERSOR108","229 - TSUN","ERO 7 - SMA SOLAR TECHNOLOGY3","240 - SUNNY TRIPOWER 50"]
["ERO_MODULO109","210 - QXPV SOLAR","ERO 10 - JINKO SOLAR9","393 - JKM390M-72HL-V","ERO_INVERSOR109","230 - LIVOLTEK","ERO 7 - SMA SOLAR TECHNOLOGY4","214 - SHP75-10 75KW"]
["ERO_MODULO110","212 - OPUS SOLAR","ERO 10 - JINKO SOLAR10","298 - JKM335PP-72","ERO_INVERSOR110","231 - VERTYS","ERO 7 - SMA SOLAR TECHNOLOGY5","215 - SB5.0-1AV-40"]
["ERO_MODULO111","213 - ZSHINE SOLAR","ERO 10 - JINKO SOLAR11","323 - JKM400M-72H","ERO_INVERSOR111","232 - RENAC","ERO 7 - SMA SOLAR TECHNOLOGY6","269 - SUNNY BOY 6KW"]
["ERO_MODULO112","214 - BST4","ERO 10 - JINKO SOLAR12","343 - JKM400M-72HL-V","ERO_INVERSOR112","233 - BYD","ERO 7 - SMA SOLAR TECHNOLOGY7","457 - SUNNY BOY 6.0"]
["ERO_MODULO113","216 - PHONO SOLAR","ERO 10 - JINKO SOLAR13","109 - JKM340PP","ERO_INVERSOR113","238 - BELENERGY","ERO 7 - SMA SOLAR TECHNOLOGY8","458 - SUNNY TRIPOWER CORE 1 STP 50-40"]
["ERO_MODULO114","218 - LUCKSOLAR","ERO 10 - JINKO SOLAR14","21 - JKM260P","ERO_INVERSOR114","240 - NHS","ERO 7 - SMA SOLAR TECHNOLOGY9","456 - SB4.0.1AV-41"]
["ERO_MODULO115","220 - PHONO","ERO 10 - JINKO SOLAR15","22 - JKM265P","ERO_INVERSOR115","245 - HOPE WIND","ERO 7 - SMA SOLAR TECHNOLOGY10","299 - SUNNY TRIPOWER 25000TL"]
["ERO_MODULO116","221 - ERA SOLAR","ERO 10 - JINKO SOLAR16","71 - JKM305PP","ERO_INVERSOR116","247 - KEHUA TECH","ERO 7 - SMA SOLAR TECHNOLOGY11","324 - SUNNY HIGHPOWER PEAK1 "]
["ERO_MODULO117","223 - JAYU SOLAR","ERO 10 - JINKO SOLAR17","18 - JKM245P","ERO_INVERSOR117","248 - TSUN","ERO 7 - SMA SOLAR TECHNOLOGY12","12 - SUNNY BOY 5.0"]
["ERO_MODULO118","224 - ELSYS","ERO 10 - JINKO SOLAR18","19 - JKM250P","ERO_INVERSOR118","249 - BELL ENERGY","ERO 7 - SMA SOLAR TECHNOLOGY13","13 - SUNNY BOY 1.5"]
["ERO_MODULO119","227 - SUNOVA SOLAR","ERO 10 - JINKO SOLAR19","20 - JKM255P","ERO_INVERSOR119","253 - DEYE","ERO 7 - SMA SOLAR TECHNOLOGY14","11 - SUNNY BOY 4.0"]
["ERO_MODULO120","234 - QSOLAR","ERO 10 - JINKO SOLAR20","75 - JKM325PP","ERO_INVERSOR120","256 - B&BPOWER","ERO 7 - SMA SOLAR TECHNOLOGY15","9 - SUNNY BOY 3.0"]
["ERO_MODULO121","235 - TSUN","ERO 10 - JINKO SOLAR21","76 - JKM330PP","ERO_INVERSOR121","258 - SOLPLANET","ERO 7 - SMA SOLAR TECHNOLOGY16","10 - SUNNY BOY 3.6"]
["ERO_MODULO122","236 - BTS","ERO 10 - JINKO SOLAR22","108 - JKM335PP","ERO_INVERSOR122","260 - GENERAL ELETRIC","ERO 7 - SMA SOLAR TECHNOLOGY17","14 - SUNNY BOY 2.5"]
["ERO_MODULO123","237 - SUNTECH","ERO 10 - JINKO SOLAR23","72 - JKM310PP","ERO_INVERSOR123","266 - ENPHASE","ERO 7 - SMA SOLAR TECHNOLOGY18","211 - SB4.0-1AV-40"]
["ERO_MODULO124","239 - NEXEN","ERO 10 - JINKO SOLAR24","73 - JKM315PP","ERO_INVERSOR124","270 - FOXESS","ERO 7 - SMA SOLAR TECHNOLOGY19","212 - SB3.0-1AV-40"]
["ERO_MODULO125","241 - LEAPTON SOLAR","ERO 10 - JINKO SOLAR25","74 - JKM320PP","ERO_INVERSOR125","272 - AFORE","ERO 7 - SMA SOLAR TECHNOLOGY20","183 - SUNNY TRIPOWER CORE1 STP 50-40"]
["ERO_MODULO126","242 - SHINEFAR SOLAR","ERO 12 - JA SOLAR1","158 - JAP6(K)-72-330","ERO_INVERSOR126","274 - NEXEN","ERO 7 - SMA SOLAR TECHNOLOGY21","117 - SUNNY TRIPOWER 60"]
["ERO_MODULO127","244 - BEDINSOLAR","ERO 12 - JA SOLAR2","232 - JAP72S01-335/SC","ERO_INVERSOR127","276 - HOPEWIND","ERO 7 - SMA SOLAR TECHNOLOGY22","150 - SUNNY TRIPOWER 20000TL"]
["ERO_MODULO128","246 - SINOSOLA","ERO 12 - JA SOLAR3","240 - JAM72S01-340/PR ","ERO_INVERSOR128","277 - CANADIAN","ERO 8 - WEG1","186 - SIW300H M050"]
["ERO_MODULO129","250 - EXION","ERO 12 - JA SOLAR4","137 - JAM72S01-370","ERO_INVERSOR129","279 - KEHUA TECH","ERO 8 - WEG2","217 - SIW500H ST060"]
["ERO_MODULO130","251 - RESUN","ERO 12 - JA SOLAR5","138 - JAM72S01-375","ERO_INVERSOR130","281 - SHENZEN","ERO 8 - WEG3","136 - SW300H M040"]
["ERO_MODULO131","252 - ODEX","ERO 12 - JA SOLAR6","141 - JAP72S01-330","ERO_INVERSOR131","282 - WDC SOLAR","ERO 8 - WEG4","118 - SIW300H M020"]
["ERO_MODULO132","254 - VSUN","ERO 12 - JA SOLAR7","288 - JAM72S10-405/PR","ERO_INVERSOR132","285 - INVT","ERO 8 - WEG5","135 - SIW300H M030"]
["ERO_MODULO133","255 - SCHUTTEN SOLAR","ERO 12 - JA SOLAR8","366 - JAP72S03 325","ERO_INVERSOR133","288 - SOLAR MAXX TECH","ERO 8 - WEG6","378 - SIW500H-ST015"]
["ERO_MODULO134","257 - SUNKET","ERO 12 - JA SOLAR9","378 - JAM78S10-440W",null,null,"ERO 8 - WEG7","455 - SIW500H - ST040"]
["ERO_MODULO135","259 - HONOR SOLAR","ERO 12 - JA SOLAR10","392 - JAM72S09-390/PR-390W",null,null,"ERO 8 - WEG8","353 - SIW500H-ST012"]
["ERO_MODULO136","261 - 5G ENERGIA","ERO 12 - JA SOLAR11","311 - JAP72S01-335W",null,null,"ERO 8 - WEG9","218 - SIW500H ST017"]
["ERO_MODULO137","262 - SINE ENERGY","ERO 12 - JA SOLAR12","335 - JAP72S03-335W",null,null,"ERO 8 - WEG10","338 - SIW500H ST020"]
["ERO_MODULO138","264 - XP-550W-72MET","ERO 12 - JA SOLAR13","337 - JAP72S03-335/SC",null,null,"ERO 8 - WEG11","71 - SUN2000-33KTL"]
["ERO_MODULO139","265 - XPOWER","ERO 12 - JA SOLAR14","136 - JAM72S01-370",null,null,"ERO 8 - WEG12","18 - SIW500H - ST030"]
["ERO_MODULO140","267 - MINASOL","ERO 12 - JA SOLAR15","30 - JAP6-72-325/4BB-1",null,null,"ERO 8 - WEG13","19 - SIW500H - ST036"]
["ERO_MODULO141","268 - HELIUS","ERO 12 - JA SOLAR16","88 - JAM6-72-340",null,null,"ERO 8 - WEG14","17 - SIW500H - ST022"]
["ERO_MODULO142","269 - WDC SOLAR","ERO 12 - JA SOLAR17","89 - JAM6-72-345",null,null,"ERO 8 - WEG15","15 - SIW500H - ST013"]
["ERO_MODULO143","271 - HANERSUN","ERO 12 - JA SOLAR18","26 - JAP6-72-305/4BB-1",null,null,"ERO 8 - WEG16","16 - SIW500H - ST018"]
["ERO_MODULO144","273 - SENGI","ERO 12 - JA SOLAR19","27 - JAP6-72-310/4BB-1",null,null,"ERO 8 - WEG17","40 - SIW300 M025"]
["ERO_MODULO145","275 - AUSTA","ERO 12 - JA SOLAR20","29 - JAP6-72-320/4BB-1",null,null,"ERO 8 - WEG18","41 - SIW300 M050"]
["ERO_MODULO146","278 - TW SOLAR","ERO 12 - JA SOLAR21","90 - JAM6-72-350",null,null,"ERO 8 - WEG19","39 - SIW300 M015"]
["ERO_MODULO147","280 - OUROLUX","ERO 12 - JA SOLAR22","133 - JAM72S01-355",null,null,"ERO 8 - WEG20","20 - SIW500H - ST040"]
["ERO_MODULO148","283 - 5G ENERGIA","ERO 12 - JA SOLAR23","134 - JAM72S01-360",null,null,"ERO 8 - WEG21","21 - SIW500H - ST050"]
["ERO_MODULO149","284 - SGV SOLAR","ERO 12 - JA SOLAR24","135 - JAM72S01-365",null,null,"ERO 11 - ABB LTDA 1","251 - PVS-120-TL-SX2"]
["ERO_MODULO150","286 - AE SOLAR","ERO 12 - JA SOLAR25","91 - JAM6-72-355",null,null,"ERO 11 - ABB LTDA 2","262 - TRIO-50.0-TL-OUTD"]
["ERO_MODULO151","287 - ERA SOLAR","ERO 12 - JA SOLAR26","92 - JAM6-72-360",null,null,"ERO 11 - ABB LTDA 3","382 - TRIO-20.0-TL-OUTD"]
["ERO_MODULO152","289 - BOLD ENERGY","ERO 12 - JA SOLAR27","128 - JAP72S03-335/SC",null,null,"ERO 11 - ABB LTDA 4","205 - UNO-DM-6.0-TL-PLUS"]
[null,null,"ERO 16 - SUNLIGHT1","38 - SL-265W",null,null,"ERO 11 - ABB LTDA 5","241 - PVS-60-TL-SX2"]
[null,null,"ERO 16 - SUNLIGHT2","39 - SL-270W",null,null,"ERO 11 - ABB LTDA 6","245 - PVS-100-TL"]
[null,null,"ERO 16 - SUNLIGHT3","40 - SL-275W",null,null,"ERO 11 - ABB LTDA 7","395 - UNO-DM-5.0-TL-PLUS-SB"]
[null,null,"ERO 16 - SUNLIGHT4","35 - SL-250W",null,null,"ERO 11 - ABB LTDA 8","421 - PVS-50-TL"]
[null,null,"ERO 16 - SUNLIGHT5","36 - SL-255W",null,null,"ERO 11 - ABB LTDA 9","483 - UNO DM 5K-TL-PLUS-B"]
[null,null,"ERO 16 - SUNLIGHT6","37 - SL-260W",null,null,"ERO 11 - ABB LTDA 10","388 - UNO-DM-4.0-TL-PLUS-SB"]
[null,null,"ERO 18 - QCELLS1","325 - Q.PEAK DUO L-G5.2 395",null,null,"ERO 11 - ABB LTDA 11","389 - UNO-DM-6.0-TL-PLUS-SB-G"]
[null,null,"ERO 18 - QCELLS2","336 - Q.PEAK L-G5.0.G ",null,null,"ERO 11 - ABB LTDA 12","392 - UNO-DM-4.6-TL-PLUS-SB"]
[null,null,"ERO 18 - QCELLS3","318 - Q.PLUS DUO L-G5.2 375W",null,null,"ERO 11 - ABB LTDA 13","160 - TRIO-TM-20.0-400"]
[null,null,"ERO 18 - QCELLS4","286 - Q.PLUS DUO L-G5.2",null,null,"ERO 11 - ABB LTDA 14","34 - UNO-DM-2.0-TL-PLUS-SB"]
[null,null,"ERO 18 - QCELLS5","313 - Q.PEAK DUO L-G5. 2 375",null,null,"ERO 11 - ABB LTDA 15","35 - UNO-DM-3.3-TL-PLUS"]
[null,null,"ERO 18 - QCELLS6","341 - Q. PEAK L-G5.0.G 365W",null,null,"ERO 11 - ABB LTDA 16","36 - UNO-DM-4.0-TL-PLUS"]
[null,null,"ERO 18 - QCELLS7","377 - Q.PEAK DUO L-G7.2-400W",null,null,"ERO 11 - ABB LTDA 17","23 - PVI-10.0-TL-OUTD"]
[null,null,"ERO 18 - QCELLS8","391 - MONO PERC 400",null,null,"ERO 11 - ABB LTDA 18","24 - PVI-12.5-TL-OUTD"]
[null,null,"ERO 18 - QCELLS9","370 - Q.PEAK DUO L-G7.3 400W",null,null,"ERO 11 - ABB LTDA 19","33 - UNO-DM-1.2-TL-PLUS"]
[null,null,"ERO 18 - QCELLS10","346 - Q.PEAK L-G5.0.G\r 375W",null,null,"ERO 11 - ABB LTDA 20","58 - TRIO-TM-60.0-480"]
[null,null,"ERO 18 - QCELLS11","350 - Q.PEAK DUO L-G7.3 400W",null,null,"ERO 11 - ABB LTDA 21","59 - TRIO-27.6-TL-OUTD"]
[null,null,"ERO 18 - QCELLS12","44 - 330",null,null,"ERO 11 - ABB LTDA 22","120 - PVI-6000-TL-OUTD"]
[null,null,"ERO 18 - QCELLS13","45 - 335",null,null,"ERO 11 - ABB LTDA 23","37 - UNO-DM-4.6-TL-PLUS"]
[null,null,"ERO 18 - QCELLS14","43 - 325",null,null,"ERO 11 - ABB LTDA 24","38 - UNO-DM-5.0-TL-PLUS"]
[null,null,"ERO 18 - QCELLS15","41 - 315",null,null,"ERO 11 - ABB LTDA 25","57 - TRIO-TM-50.0-400"]
[null,null,"ERO 18 - QCELLS16","42 - 320",null,null,"ERO 13 - REFUSOL1","381 - REFUONE 5K-2T"]
[null,null,"ERO 18 - QCELLS17","110 - Q PRIME L-G5.2-335",null,null,"ERO 13 - REFUSOL2","380 - REFUSOL 008K-020K"]
[null,null,"ERO 18 - QCELLS18","260 - Q.POWER L-G5 335W",null,null,"ERO 13 - REFUSOL3","391 - 008K-020K"]
[null,null,"ERO 18 - QCELLS19","267 - Q-PEAK L-G5",null,null,"ERO 13 - REFUSOL4","398 - 33K-2T"]
[null,null,"ERO 18 - QCELLS20","250 - Q.POWER LG-5 330",null,null,"ERO 13 - REFUSOL5","394 - REFUSOL 40K"]
[null,null,"ERO 18 - QCELLS21","123 - Q.PEAK L-G5.0.G 365",null,null,"ERO 13 - REFUSOL6","356 - 801P007200 7,5KW"]
[null,null,"ERO 18 - QCELLS22","178 - POWER L-G5 365W",null,null,"ERO 13 - REFUSOL7","346 - 11K 865P020.000"]
[null,null,"ERO 21 - AMERISOLAR1","52 - AS-6P 330W",null,null,"ERO 13 - REFUSOL8","362 - REFUSOL 20K"]
[null,null,"ERO 21 - AMERISOLAR2","51 - AS-6P 325W",null,null,"ERO 13 - REFUSOL9","373 - 865P020.000 11K"]
[null,null,"ERO 21 - AMERISOLAR3","53 - AS-6P 325W",null,null,"ERO 13 - REFUSOL10","366 - 840P040.010"]
[null,null,"ERO 21 - AMERISOLAR4","319 - AS-6M PERC 340W",null,null,"ERO 13 - REFUSOL11","460 - 867P013.010-13K"]
[null,null,"ERO 21 - AMERISOLAR5","196 - AS-6M PERC 375W",null,null,"ERO 13 - REFUSOL12","452 - 33K-2T (18KW)"]
[null,null,"ERO 21 - AMERISOLAR6","47 - AS-6P 305W",null,null,"ERO 13 - REFUSOL13","461 - 25K-2T (13.5KW)"]
[null,null,"ERO 21 - AMERISOLAR7","46 - AS-6P 300W",null,null,"ERO 13 - REFUSOL14","477 - 801P1K6100"]
[null,null,"ERO 21 - AMERISOLAR8","48 - AS-6P 310W",null,null,"ERO 13 - REFUSOL15","476 - REFUSOL 33K-2T"]
[null,null,"ERO 21 - AMERISOLAR9","50 - AS-6P 320W",null,null,"ERO 13 - REFUSOL16","427 - 850P025-13K"]
[null,null,"ERO 21 - AMERISOLAR10","49 - AS-6P 315",null,null,"ERO 13 - REFUSOL17","399 - 25K-2T "]
[null,null,"ERO 22 - TALESUN1","65 - TP672P 330",null,null,"ERO 13 - REFUSOL18","428 - 50K-3T (26KW)"]
[null,null,"ERO 22 - TALESUN2","64 - TP672P 325",null,null,"ERO 13 - REFUSOL19","445 - 25K-2T (13KW)"]
[null,null,"ERO 22 - TALESUN3","333 - TP672P-340",null,null,"ERO 13 - REFUSOL20","429 - 50K-3T"]
[null,null,"ERO 22 - TALESUN4","367 - TP672M-375W",null,null,"ERO 13 - REFUSOL21","92 - 46K-MV"]
[null,null,"ERO 22 - TALESUN5","342 - TPM672M - 375",null,null,"ERO 13 - REFUSOL22","91 - 40K"]
[null,null,"ERO 22 - TALESUN6","63 - TP672P 320",null,null,"ERO 13 - REFUSOL23","154 - REFUSOL 22,000W"]
[null,null,"ERO 22 - TALESUN7","55 - 265 TP660P",null,null,"ERO 13 - REFUSOL24","216 - REFUONE 3K-2T"]
[null,null,"ERO 22 - TALESUN8","54 - 260 TP660P",null,null,"ERO 13 - REFUSOL25","198 - 20 K 865P020.000"]
[null,null,"ERO 22 - TALESUN9","56 - TP660P 270",null,null,"ERO 13 - REFUSOL26","61 - 017K"]
[null,null,"ERO 22 - TALESUN10","62 - TP672P 315",null,null,"ERO 13 - REFUSOL27","60 - 020K"]
[null,null,"ERO 22 - TALESUN11","57 - 275 TP660P",null,null,"ERO 13 - REFUSOL28","62 - 013K"]
[null,null,"ERO 23 - DAH SOLAR1","281 - HCP72X9 355W",null,null,"ERO 13 - REFUSOL29","64 - 008K"]
[null,null,"ERO 23 - DAH SOLAR2","327 - HCP72X9-405W ",null,null,"ERO 13 - REFUSOL30","63 - 010K"]
[null,null,"ERO 23 - DAH SOLAR3","277 - DAH SOLAR DS330W",null,null,"ERO 13 - REFUSOL31","254 - 801P005200 5KW"]
[null,null,"ERO 23 - DAH SOLAR4","278 - DHP72 330W",null,null,"ERO 13 - REFUSOL32","242 - REFUONE 7K- 2T"]
[null,null,"ERO 23 - DAH SOLAR5","354 - HCP72X9-360W ",null,null,"ERO 13 - REFUSOL33","301 - 801P003200 3KW"]
[null,null,"ERO 23 - DAH SOLAR6","389 - HCM72X9-405W",null,null,"ERO 13 - REFUSOL34","334 - REFUONE 1,6K-1T"]
[null,null,"ERO 23 - DAH SOLAR7","390 - DHM72-335",null,null,"ERO 13 - REFUSOL35","325 - 23K"]
[null,null,"ERO 23 - DAH SOLAR8","358 - HCP72X9 365W",null,null,"ERO 13 - REFUSOL36","228 - 801P002300 3KW"]
[null,null,"ERO 23 - DAH SOLAR9","364 - DHP72X-340W",null,null,"ERO 13 - REFUSOL37","223 - REFUONE 5K-2T"]
[null,null,"ERO 23 - DAH SOLAR10","60 - DHP72 325",null,null,"ERO 13 - REFUSOL38","229 - 842P0400.10"]
[null,null,"ERO 23 - DAH SOLAR11","61 - DHP72 330",null,null,"ERO 13 - REFUSOL39","239 - 11K"]
[null,null,"ERO 23 - DAH SOLAR12","58 - DHP72 315",null,null,"ERO 13 - REFUSOL40","237 - 7K-2T"]
[null,null,"ERO 23 - DAH SOLAR13","59 - DHP72 320",null,null,"ERO 14 - SUNGROW1","292 - SG110CX"]
[null,null,"ERO 23 - DAH SOLAR14","183 - DHM72 360W",null,null,"ERO 14 - SUNGROW2","344 - SG50KTL-M"]
[null,null,"ERO 23 - DAH SOLAR15","233 - 335WP",null,null,"ERO 14 - SUNGROW3","283 - SG50CX"]
[null,null,"ERO 23 - DAH SOLAR16","268 - DHP72-335W",null,null,"ERO 14 - SUNGROW4","194 - SG60KTL"]
[null,null,"ERO 23 - DAH SOLAR17","187 - 360",null,null,"ERO 14 - SUNGROW5","201 - SG8K3-D"]
[null,null,"ERO 23 - DAH SOLAR18","206 - DHM72 330",null,null,"ERO 14 - SUNGROW6","448 - SG33CX"]
[null,null,"ERO 25 - RISEN1","230 - RSM72-6-340M",null,null,"ERO 14 - SUNGROW7","449 - SG40CX"]
[null,null,"ERO 25 - RISEN2","263 - RSM72-6-345M",null,null,"ERO 14 - SUNGROW8","406 - SG125HV"]
[null,null,"ERO 25 - RISEN3","214 - RISEN 345W",null,null,"ERO 14 - SUNGROW9","348 - SG3K-D"]
[null,null,"ERO 25 - RISEN4","220 - RSM144-6-375M",null,null,"ERO 14 - SUNGROW10","371 - SG250HX 1500V"]
[null,null,"ERO 25 - RISEN5","276 - RSM72-6-375M",null,null,"ERO 14 - SUNGROW11","68 - SG3K-S"]
[null,null,"ERO 25 - RISEN6","385 - RSM144-6-400M",null,null,"ERO 14 - SUNGROW12","69 - SG2K-S"]
[null,null,"ERO 25 - RISEN7","394 - RSM72-6-345P",null,null,"ERO 14 - SUNGROW13","67 - SG6K-D"]
[null,null,"ERO 25 - RISEN8","290 - RSM144-6-345P",null,null,"ERO 14 - SUNGROW14","65 - SG4K-D"]
[null,null,"ERO 25 - RISEN9","330 - RSM144-6-385M",null,null,"ERO 14 - SUNGROW15","66 - SG5K-D"]
[null,null,"ERO 25 - RISEN10","204 - RSM144-6-340P",null,null,"ERO 14 - SUNGROW16","171 - SG20KTL-M"]
[null,null,"ERO 25 - RISEN11","68 - RSM72-6-330P",null,null,"ERO 14 - SUNGROW17","172 - SG15KTL-M"]
[null,null,"ERO 25 - RISEN12","69 - RSM72-6-335P",null,null,"ERO 14 - SUNGROW18","144 - SG-36KTL-M"]
[null,null,"ERO 25 - RISEN13","66 - RSM72-6-320P",null,null,"ERO 14 - SUNGROW19","132 - SG10KTL-M"]
[null,null,"ERO 25 - RISEN14","67 - RSM72-6-325P",null,null,"ERO 14 - SUNGROW20","133 - SG12KTL-M"]
[null,null,"ERO 25 - RISEN15","70 - RSM72-6-340P",null,null,"ERO 15 - APSYSTEMS1","258 - QS1 1200W"]
[null,null,"ERO 25 - RISEN16","155 - RSM72-6-370M",null,null,"ERO 15 - APSYSTEMS2","369 - QS1-2-220"]
[null,null,"ERO 25 - RISEN17","194 - RSM144-6-360M",null,null,"ERO 15 - APSYSTEMS3","485 - YC1000-3"]
[null,null,"ERO 25 - RISEN18","120 - RSM72-6-360M",null,null,"ERO 15 - APSYSTEMS4","70 - YC500A"]
[null,null,"ERO 25 - RISEN19","121 - RSM60-6-270P",null,null,"ERO 15 - APSYSTEMS5","123 - YC600"]
[null,null,"ERO 30 - OPEN RENEWABLES1","96 - OPEN 260-PM60",null,null,"ERO 15 - APSYSTEMS6","124 - YC1000"]
[null,null,"ERO 30 - OPEN RENEWABLES2","97 - OPEN 265-PM60",null,null,"ERO 17 - ECOSOLYS1","365 - ES GT-30K"]
[null,null,"ERO 30 - OPEN RENEWABLES3","98 - OPEN 270-PM60",null,null,"ERO 17 - ECOSOLYS2","345 - ES GT-12K"]
[null,null,"ERO 30 - OPEN RENEWABLES4","93 - 265-PM60",null,null,"ERO 17 - ECOSOLYS3","322 - ES GT-60K"]
[null,null,"ERO 30 - OPEN RENEWABLES5","94 - OPEN 250-PM60",null,null,"ERO 17 - ECOSOLYS4","469 - ES GT-15K"]
[null,null,"ERO 30 - OPEN RENEWABLES6","95 - OPEN 255-PM60",null,null,"ERO 17 - ECOSOLYS5","420 - ES GT-10K-220"]
[null,null,"ERO 31 - CANCELADO1","99 - CANCELADO",null,null,"ERO 17 - ECOSOLYS6","413 - ES GT-16K"]
[null,null,"ERO 32 - RESUN1","105 - RS6C 270P",null,null,"ERO 17 - ECOSOLYS7","313 - ECOSOLYS GT 12"]
[null,null,"ERO 32 - RESUN2","104 - RS6C 265P",null,null,"ERO 17 - ECOSOLYS8","74 - ECOS 5000"]
[null,null,"ERO 32 - RESUN3","322 - RS6S 340P",null,null,"ERO 17 - ECOSOLYS9","73 - ECOS 2000"]
[null,null,"ERO 32 - RESUN4","106 - RS6C 275P",null,null,"ERO 17 - ECOSOLYS10","72 - ECOS 1000"]
[null,null,"ERO 32 - RESUN5","101 - RS6C 250P",null,null,"ERO 17 - ECOSOLYS11","308 - ES GT-05K"]
[null,null,"ERO 32 - RESUN6","100 - RS6C 245P",null,null,"ERO 17 - ECOSOLYS12","192 - ECOS 3000"]
[null,null,"ERO 32 - RESUN7","103 - RS6C 260P",null,null,"ERO 17 - ECOSOLYS13","191 - ECOS 2K PLUS"]
[null,null,"ERO 32 - RESUN8","102 - RS6C 255P",null,null,"ERO 19 - SOLAREDGE1","444 - SE75K-127/220"]
[null,null,"ERO 34 - BALFAR SOLAR1","237 - BS72M-370W",null,null,"ERO 19 - SOLAREDGE2","435 - SE17K - 9,9KW"]
[null,null,"ERO 34 - BALFAR SOLAR2","107 - BS72P-330W",null,null,"ERO 19 - SOLAREDGE3","418 - SE27,6K - 26,4KW"]
[null,null,"ERO 36 - LUXEN1","117 - LUXPOWER LNSF-345M",null,null,"ERO 19 - SOLAREDGE4","453 - SE3680H"]
[null,null,"ERO 36 - LUXEN2","116 - LUXPOWER LNSF-340M",null,null,"ERO 19 - SOLAREDGE5","480 - SE27.6K - 220V"]
[null,null,"ERO 36 - LUXEN3","118 - LUXPOWER LNSF-345M",null,null,"ERO 19 - SOLAREDGE6","463 - SE9200H"]
[null,null,"ERO 36 - LUXEN4","299 - LNSF-390M",null,null,"ERO 19 - SOLAREDGE7","454 - SE6000H"]
[null,null,"ERO 36 - LUXEN5","119 - LUXPOWER LNSF-350M",null,null,"ERO 19 - SOLAREDGE8","400 - SE27.6K - 15.2KW"]
[null,null,"ERO 36 - LUXEN6","112 - LUXPOWER LNSF-325P",null,null,"ERO 19 - SOLAREDGE9","77 - SE16K"]
[null,null,"ERO 36 - LUXEN7","111 - LUXPOWER LNSF-330P",null,null,"ERO 19 - SOLAREDGE10","76 - SE15K"]
[null,null,"ERO 36 - LUXEN8","113 - LUXPOWER LNSF-320P",null,null,"ERO 19 - SOLAREDGE11","75 - SE12.5K"]
[null,null,"ERO 36 - LUXEN9","115 - LUXPOWER LNSF-335M",null,null,"ERO 19 - SOLAREDGE12","78 - SE17K"]
[null,null,"ERO 36 - LUXEN10","114 - LUXPOWER LNSF-315P",null,null,"ERO 19 - SOLAREDGE13","320 - SE75K    "]
[null,null,"ERO 37 - AXITEC1","231 - AC-350M/72S",null,null,"ERO 19 - SOLAREDGE14","80 - SE27.6K"]
[null,null,"ERO 37 - AXITEC2","125 - AC-325P/156-72S",null,null,"ERO 19 - SOLAREDGE15","79 - SE25K"]
[null,null,"ERO 39 - TRINA SOLAR1","314 - TSM-DE06M.08(II) 340W",null,null,"ERO 20 - OMNIKSOL1","163 - 13K-TL3"]
[null,null,"ERO 39 - TRINA SOLAR2","309 - TSM-PE15H-350W",null,null,"ERO 20 - OMNIKSOL2","164 - 10K-TL3"]
[null,null,"ERO 39 - TRINA SOLAR3","321 - TSM-340 DE06M.08(II) ",null,null,"ERO 20 - OMNIKSOL3","266 - 50K-TL3-H"]
[null,null,"ERO 39 - TRINA SOLAR4","320 - TSM-PE14H 345W",null,null,"ERO 20 - OMNIKSOL4","107 - M600"]
[null,null,"ERO 39 - TRINA SOLAR5","306 - TSM-DE14A(II) 340W",null,null,"ERO 20 - OMNIKSOL5","81 - 3K-TL2"]
[null,null,"ERO 39 - TRINA SOLAR6","300 - TSM-DE15H(II) 400W",null,null,"ERO 20 - OMNIKSOL6","82 - 4K-TL2"]
[null,null,"ERO 39 - TRINA SOLAR7","289 - TSM-DD 14A(II) 345W",null,null,"ERO 20 - OMNIKSOL7","83 - 5K-TL2"]
[null,null,"ERO 39 - TRINA SOLAR8","305 - TSM-340 DE06M.08",null,null,"ERO 24 - HUAWEI1","291 - SUN 2000L-5KTL"]
[null,null,"ERO 39 - TRINA SOLAR9","304 - TSM-345PE14H",null,null,"ERO 24 - HUAWEI2","293 - SUN 2000L-3KTL"]
[null,null,"ERO 39 - TRINA SOLAR10","373 - TSM-DE-15M(II)-405W",null,null,"ERO 24 - HUAWEI3","270 - SUN 2000 13KTL"]
[null,null,"ERO 39 - TRINA SOLAR11","369 - TSM-PE15H 350W",null,null,"ERO 24 - HUAWEI4","252 - SIW 300 ST30"]
[null,null,"ERO 39 - TRINA SOLAR12","386 - TSM-PEG15H.20-345W",null,null,"ERO 24 - HUAWEI5","259 - SIW 300 ST040"]
[null,null,"ERO 39 - TRINA SOLAR13","381 - TSM - 270PD05",null,null,"ERO 24 - HUAWEI6","350 - SUN2000L-4KTL"]
[null,null,"ERO 39 - TRINA SOLAR14","363 - TSM-PE15H 345",null,null,"ERO 24 - HUAWEI7","484 - SUN2000-30KTL"]
[null,null,"ERO 39 - TRINA SOLAR15","348 - TSM-DE15H(II)",null,null,"ERO 24 - HUAWEI8","347 - SUN2000-15KTL"]
[null,null,"ERO 39 - TRINA SOLAR16","324 - TSM-DEG15M.20(II).395W",null,null,"ERO 24 - HUAWEI9","304 - SUN2000-100KTL-H1"]
[null,null,"ERO 39 - TRINA SOLAR17","357 - TSM-DE14H(II) - 375W",null,null,"ERO 24 - HUAWEI10","319 - SUN2000-40KTL"]
[null,null,"ERO 39 - TRINA SOLAR18","352 - TSM-DE15H(II) - 405W",null,null,"ERO 24 - HUAWEI11","87 - SUN2000-20KTL"]
[null,null,"ERO 39 - TRINA SOLAR19","285 - TSM-DE14H(II)-345",null,null,"ERO 24 - HUAWEI12","197 - SUN2000-33KTL"]
[null,null,"ERO 39 - TRINA SOLAR20","218 - TRINA SOLAR 330W",null,null,"ERO 24 - HUAWEI13","86 - SUN2000-17KTL"]
[null,null,"ERO 39 - TRINA SOLAR21","202 - TSM-DE15M 400",null,null,"ERO 24 - HUAWEI14","84 - SUN2000-8KTL"]
[null,null,"ERO 39 - TRINA SOLAR22","236 - TSM-PE15H",null,null,"ERO 24 - HUAWEI15","85 - SUN2000-12KTL"]
[null,null,"ERO 39 - TRINA SOLAR23","228 - TSM-DE15H(II) 390W",null,null,"ERO 24 - HUAWEI16","248 - SIW 300 ST50"]
[null,null,"ERO 39 - TRINA SOLAR24","173 - TSM-PE14A 335",null,null,"ERO 24 - HUAWEI17","249 - SIW 300 ST020"]
[null,null,"ERO 39 - TRINA SOLAR25","170 - TSM-PE14A 320",null,null,"ERO 24 - HUAWEI18","246 - SUN2000-60KTL-MO"]
[null,null,"ERO 39 - TRINA SOLAR26","160 - TSM-335-PE14A",null,null,"ERO 24 - HUAWEI19","226 - SUN2000-36KTL"]
[null,null,"ERO 39 - TRINA SOLAR27","172 - TSM-PE14A 330",null,null,"ERO 24 - HUAWEI20","230 - SIW 500H - ST018"]
[null,null,"ERO 39 - TRINA SOLAR28","171 - TSM-PE14A 325",null,null,"ERO 26 - PHB1","129 - PHB20K-DT"]
[null,null,"ERO 39 - TRINA SOLAR29","275 - TSM 340 -PE14A",null,null,"ERO 26 - PHB2","128 - PHB25K-DT"]
[null,null,"ERO 39 - TRINA SOLAR30","272 - TSM-DE15H(II) - 395W",null,null,"ERO 26 - PHB3","188 - PHB35K-MT"]
[null,null,"ERO 39 - TRINA SOLAR31","282 - TSM-400 DE15H(II)",null,null,"ERO 26 - PHB4","404 - PHB36K-MT "]
[null,null,"ERO 39 - TRINA SOLAR32","279 - TSM-DE14H.08(345)",null,null,"ERO 26 - PHB5","386 - PHB20K-MT"]
[null,null,"ERO 39 - TRINA SOLAR33","269 - TSM-330 PD14",null,null,"ERO 26 - PHB6","89 - PHB3000-NS"]
[null,null,"ERO 39 - TRINA SOLAR34","259 - TSM-DE15M (II) 400W",null,null,"ERO 26 - PHB7","88 - PHB1500-NS"]
[null,null,"ERO 39 - TRINA SOLAR35","249 - TSM-PE15H 345",null,null,"ERO 26 - PHB8","90 - PHB5000D-NS"]
[null,null,"ERO 39 - TRINA SOLAR36","264 - TSM-DE15M (II) 400",null,null,"ERO 26 - PHB9","127 - PHB14K-DT"]
[null,null,"ERO 39 - TRINA SOLAR37","262 - TSM-PE15H 340W",null,null,"ERO 26 - PHB10","126 - PHB60K-MT"]
[null,null,"ERO 40 - SERAPHIM1","132 - SRP-340-6PA",null,null,"ERO 27 - SOFAR1","179 - 20000 TL"]
[null,null,"ERO 40 - SERAPHIM2","227 - SRP-315-6MB",null,null,"ERO 27 - SOFAR2","180 - 3000 TL"]
[null,null,"ERO 40 - SERAPHIM3","131 - SRP-335-6PA",null,null,"ERO 27 - SOFAR3","207 - 25000TL"]
[null,null,"ERO 40 - SERAPHIM4","129 - SRP-325-6PA",null,null,"ERO 27 - SOFAR4","139 - 70000TL"]
[null,null,"ERO 40 - SERAPHIM5","130 - SRP-330-6PA",null,null,"ERO 27 - SOFAR5","165 - 30000TL"]
[null,null,"ERO 42 - ELGIN S.A.1","331 - ELGIN - 370W",null,null,"ERO 27 - SOFAR6","175 - 15000TL"]
[null,null,"ERO 42 - ELGIN S.A.2","371 - ELGIN-380",null,null,"ERO 27 - SOFAR7","377 - 25000TL-G2"]
[null,null,"ERO 42 - ELGIN S.A.3","372 - ELGIN 340W",null,null,"ERO 27 - SOFAR8","438 - SOFAR 5KTLM-G2"]
[null,null,"ERO 42 - ELGIN S.A.4","139 - 320W",null,null,"ERO 27 - SOFAR9","446 - 3000TL"]
[null,null,"ERO 42 - ELGIN S.A.5","212 - DHP340W",null,null,"ERO 27 - SOFAR10","296 - 20000TL-G2"]
[null,null,"ERO 42 - ELGIN S.A.6","213 - ELGIM 330W",null,null,"ERO 27 - SOFAR11","327 - 30000TL-G2"]
[null,null,"ERO 43 - RENOVIGI1","258 - CS3U-340P",null,null,"ERO 27 - SOFAR12","328 - 33000TL-G2"]
[null,null,"ERO 43 - RENOVIGI2","328 - CS3U-360P",null,null,"ERO 27 - SOFAR13","99 - 4.6KTLM-G2"]
[null,null,"ERO 43 - RENOVIGI3","140 - RM60-6-270P",null,null,"ERO 27 - SOFAR14","100 - 5KTLM-G2"]
[null,null,"ERO 43 - RENOVIGI4","219 - RSM144-6-340P",null,null,"ERO 27 - SOFAR15","101 - 6KTLM-G2"]
[null,null,"ERO 44 - ULICA SOLAR1","301 - UL3409-72 (340W)",null,null,"ERO 27 - SOFAR16","96 - 3KTLM-G2"]
[null,null,"ERO 44 - ULICA SOLAR2","308 - UL340P-72",null,null,"ERO 27 - SOFAR17","97 - 3.6KTLM-G2"]
[null,null,"ERO 44 - ULICA SOLAR3","376 - UL-340P-144",null,null,"ERO 27 - SOFAR18","98 - 4KTLM-G2"]
[null,null,"ERO 44 - ULICA SOLAR4","274 - UL-380M-72",null,null,"ERO 27 - SOFAR19","131 - 12KTL-X"]
[null,null,"ERO 44 - ULICA SOLAR5","142 - UL-330P-72",null,null,"ERO 27 - SOFAR20","137 - 60000TL"]
[null,null,"ERO 44 - ULICA SOLAR6","143 - UL-335P-72",null,null,"ERO 27 - SOFAR21","138 - 50000TL"]
[null,null,"ERO 44 - ULICA SOLAR7","175 - UL-270P-60",null,null,"ERO 27 - SOFAR22","102 - 7.5KTLM"]
[null,null,"ERO 45 - SUNERGY SOLAR1","210 - 370WP",null,null,"ERO 27 - SOFAR23","122 - 33000TL"]
[null,null,"ERO 45 - SUNERGY SOLAR2","287 - SUN 275-60P",null,null,"ERO 27 - SOFAR24","130 - 11KTL-X"]
[null,null,"ERO 45 - SUNERGY SOLAR3","310 - SUN370-72M",null,null,"ERO 28 - SAJ1","287 - SANTORI TL40 PLUS"]
[null,null,"ERO 45 - SUNERGY SOLAR4","144 - SUN330-72P",null,null,"ERO 28 - SAJ2","302 - SUNUNO PLUS 6K-M"]
[null,null,"ERO 45 - SUNERGY SOLAR5","162 - ASTROHALO 330",null,null,"ERO 28 - SAJ3","278 - SUNTRIO PLUS 25K"]
[null,null,"ERO 45 - SUNERGY SOLAR6","192 - SUN 60P 265W",null,null,"ERO 28 - SAJ4","265 - SUNTRIO PLUS 50K"]
[null,null,"ERO 48 - ASTRONERGY1","229 - CHSM72M-HC-380",null,null,"ERO 28 - SAJ5","271 - SUNTRIO PLUS 33K"]
[null,null,"ERO 48 - ASTRONERGY2","224 - 365W",null,null,"ERO 28 - SAJ6","316 - SAJ SUNTRIO PLUS 40K"]
[null,null,"ERO 48 - ASTRONERGY3","238 - CHSM6612P-330",null,null,"ERO 28 - SAJ7","473 - SUNUNO PLUS 6K-M"]
[null,null,"ERO 48 - ASTRONERGY4","349 - CHSM72M-HC 395",null,null,"ERO 28 - SAJ8","474 - SUNUNO PLUS 6K-M"]
[null,null,"ERO 48 - ASTRONERGY5","273 - CHSM6612M",null,null,"ERO 28 - SAJ9","466 - SUNTRIO PLUS 17K"]
[null,null,"ERO 48 - ASTRONERGY6","203 - CHSM6612M/HV 340W",null,null,"ERO 28 - SAJ10","332 - SUNTRIO PLUS 20K"]
[null,null,"ERO 48 - ASTRONERGY7","163 - ASTROHALO 335",null,null,"ERO 28 - SAJ11","372 - SUNTRIO PLUS 12K "]
[null,null,"ERO 48 - ASTRONERGY8","161 - ASTROHALO 340",null,null,"ERO 28 - SAJ12","170 - SUNTRIO-TL 20K"]
[null,null,"ERO 48 - ASTRONERGY9","164 - ASTROHALO 345",null,null,"ERO 28 - SAJ13","112 - SUNUNO PLUS 2.5K"]
[null,null,"ERO 48 - ASTRONERGY10","184 - CHSM72M-HC-375",null,null,"ERO 28 - SAJ14","113 - SUNUNO PLUS 3K"]
[null,null,"ERO 48 - ASTRONERGY11","182 - CHSM6612P-340",null,null,"ERO 28 - SAJ15","111 - SUNUNO PLUS 2K"]
[null,null,"ERO 49 - ZNSHINE SOLAR1","266 - ZXM6-72-375/M",null,null,"ERO 28 - SAJ16","109 - SUNUNO PLUS 1K"]
[null,null,"ERO 49 - ZNSHINE SOLAR2","362 - ZXM6-72-350/M",null,null,"ERO 28 - SAJ17","110 - SUNUNO PLUS 1.5K"]
[null,null,"ERO 49 - ZNSHINE SOLAR3","365 - ZXP6-LD72-350P",null,null,"ERO 28 - SAJ18","114 - SUNUNO PLUS 3K-M"]
[null,null,"ERO 49 - ZNSHINE SOLAR4","165 - ZXP6-72-320/P",null,null,"ERO 28 - SAJ19","168 - SUNTRIO-TL 12K"]
[null,null,"ERO 49 - ZNSHINE SOLAR5","191 - ZXP6-72-330-P",null,null,"ERO 28 - SAJ20","169 - SUNTRIO-TL 17K"]
[null,null,"ERO 49 - ZNSHINE SOLAR6","261 - ZXM6-TLD72 370W",null,null,"ERO 28 - SAJ21","167 - SUNTRIO-TL15K"]
[null,null,"ERO 50 - ASTROHALO1","270 - CHSM6612P 340W",null,null,"ERO 28 - SAJ22","115 - SUNUNO PLUS 4K-M"]
[null,null,"ERO 50 - ASTROHALO2","166 - CHSM6612P",null,null,"ERO 28 - SAJ23","116 - SUNUNO PLUS 5K-M"]
[null,null,"ERO 51 - KVA SISTEMAS DE ENERGIA1","168 - CORAL 325 P-72",null,null,"ERO 29 - NEP1","206 - 600W"]
[null,null,"ERO 51 - KVA SISTEMAS DE ENERGIA2","167 - CORAL 270 P-60",null,null,"ERO 29 - NEP2","121 - BDM-300X2"]
[null,null,"ERO 56 - PERLIGHT SOLAR1","234 - PLM-325P-72",null,null,"ERO 31 - CANCELADO1","140 - CANCELADO"]
[null,null,"ERO 56 - PERLIGHT SOLAR2","180 - CORAL 325 P-72",null,null,"ERO 33 - NHS SOLAR1","143 - 5K-GDM1"]
[null,null,"ERO 57 - BLUESUN SOLAR1","186 - 320",null,null,"ERO 33 - NHS SOLAR2","309 - 15K - GDT1"]
[null,null,"ERO 58 - WEG1","222 - WEG 340 WATTS",null,null,"ERO 33 - NHS SOLAR3","141 - 1K5-GSM1"]
[null,null,"ERO 58 - WEG2","188 - 375",null,null,"ERO 33 - NHS SOLAR4","142 - 3K-GSM1"]
[null,null,"ERO 59 - SINOLA1","355 - SA330-72P",null,null,"ERO 35 - RENOVIGI1","326 - RENO-560"]
[null,null,"ERO 59 - SINOLA2","189 - SA275",null,null,"ERO 35 - RENOVIGI2","341 - RENO 8K-PLUS"]
[null,null,"ERO 60 - GLOBO1","190 - GRB330P",null,null,"ERO 35 - RENOVIGI3","275 - RENO-10K"]
[null,null,"ERO 64 - OPEN RENEWABLES1","198 - 265-PM60",null,null,"ERO 35 - RENOVIGI4","277 - RENO 50K"]
[null,null,"ERO 65 - OPUS SOLAR1","208 - OP340W-72P",null,null,"ERO 35 - RENOVIGI5","342 - RENO-3K PLUS"]
[null,null,"ERO 66 - INTELBRAS1","382 - EMSZ 345P DG",null,null,"ERO 35 - RENOVIGI6","424 - RENO-15K"]
[null,null,"ERO 66 - INTELBRAS2","211 - EMS 330P",null,null,"ERO 35 - RENOVIGI7","478 - RENO560-LV"]
[null,null,"ERO 68 - LONGI SOLAR1","326 - LR4-72HBD-430M",null,null,"ERO 35 - RENOVIGI8","343 - RENO-8K"]
[null,null,"ERO 68 - LONGI SOLAR2","347 -  LR4-72HPH-435M",null,null,"ERO 35 - RENOVIGI9","384 - RENO-5K-PLUS "]
[null,null,"ERO 68 - LONGI SOLAR3","223 - LR6-720PH-400M",null,null,"ERO 35 - RENOVIGI10","274 - SF3KTN"]
[null,null,"ERO 68 - LONGI SOLAR4","246 - LR6-72HPH-385M",null,null,"ERO 35 - RENOVIGI11","159 - RENO 3000HD"]
[null,null,"ERO 69 - SOPRANO1","297 - SL370TU-36MD",null,null,"ERO 35 - RENOVIGI12","189 - RENO-4K PLUS"]
[null,null,"ERO 69 - SOPRANO2","251 - SL320TU-36P",null,null,"ERO 35 - RENOVIGI13","145 - SF5KTN"]
[null,null,"ERO 69 - SOPRANO3","226 - SL330TU-36P",null,null,"ERO 35 - RENOVIGI14","153 - RENO 500"]
[null,null,"ERO 72 - UP SOLAR1","235 - UP-M335P",null,null,"ERO 35 - RENOVIGI15","195 - B&B POWER/SF5000TL"]
[null,null,"ERO 73 - RENESOLA1","329 - JC340M-ABC",null,null,"ERO 35 - RENOVIGI16","250 - 5K PLUS"]
[null,null,"ERO 73 - RENESOLA2","239 - JC330M-24/ABM",null,null,"ERO 35 - RENOVIGI17","255 - RENO-60K"]
[null,null,"ERO 74 - PHOTO SOLAR1","247 - PS380M-24/TH",null,null,"ERO 35 - RENOVIGI18","243 - RENO 30K-LV"]
[null,null,"ERO 75 - VIGESTSOLAR1","253 - VG-P245W",null,null,"ERO 35 - RENOVIGI19","244 - RENO 20K-LV"]
[null,null,"ERO 78 - CSUN1","294 - CSUN 325-72P ",null,null,"ERO 38 - SOLAR ENERGY1","300 - 30KW"]
[null,null,"ERO 78 - CSUN2","295 - CSUN 320-72P ",null,null,"ERO 38 - SOLAR ENERGY2","318 - SE-TL3KA"]
[null,null,"ERO 78 - CSUN3","293 - CSUN 330-72P ",null,null,"ERO 38 - SOLAR ENERGY3","330 - SE3TL 30K"]
[null,null,"ERO 78 - CSUN4","291 - CSUN 340-72P ",null,null,"ERO 38 - SOLAR ENERGY4","234 - SE-TL5K"]
[null,null,"ERO 78 - CSUN5","292 - CSUN 335-72P ",null,null,"ERO 38 - SOLAR ENERGY5","157 - SE-TL4KA"]
[null,null,"ERO 79 - SUNOVA SOLAR1","315 - SS-340-72 P",null,null,"ERO 38 - SOLAR ENERGY6","158 - SE-TL4KB"]
[null,null,"ERO 79 - SUNOVA SOLAR2","368 - SS-370-72M",null,null,"ERO 38 - SOLAR ENERGY7","162 - SE-3TL25K"]
[null,null,"ERO 79 - SUNOVA SOLAR3","302 - SS-340-72P",null,null,"ERO 41 - HOYMILES1","375 - MI-700"]
[null,null,"ERO 79 - SUNOVA SOLAR4","312 - SS-330-72P",null,null,"ERO 41 - HOYMILES2","190 - MI-1200"]
[null,null,"ERO 80 - HELIUS1","338 - HMF72PH- 335A",null,null,"ERO 41 - HOYMILES3","166 - MI-500"]
[null,null,"ERO 82 - SINOSOLA1","359 - SA330-72P",null,null,"ERO 42 - ELGIN S.A.1","370 - SUN-5K-G"]
[null,null,"ERO 83 - OSDA1","379 - ODA380-36M",null,null,"ERO 42 - ELGIN S.A.2","297 - ELGIN 3 KW"]
[null,null,"ERO 84 - LUCKSOLAR1","380 - LS-P72 330",null,null,"ERO 42 - ELGIN S.A.3","290 - ELGIN1300"]
[null,null,"ERO 85 - SUNTECH1","388 - STP330-24",null,null,"ERO 42 - ELGIN S.A.4","379 - SUN-30K-G"]
[null,null,"ERO 85 - SUNTECH2","384 - STP380S-72/VFH",null,null,"ERO 42 - ELGIN S.A.5","441 - SUN - 20K - G"]
[null,null,"ERO 88 - OSDA1","807 - ODA-410W-36M",null,null,"ERO 42 - ELGIN S.A.6","423 - SUN-75K-G"]
[null,null,"ERO 88 - OSDA2","843 - ODA-390W36M",null,null,"ERO 42 - ELGIN S.A.7","401 - SUN-50K-G"]
[null,null,"ERO 88 - OSDA3","796 - ODA450-36-MH",null,null,"ERO 42 - ELGIN S.A.8","253 - 5 KW"]
[null,null,"ERO 88 - OSDA4","722 - BAMBOZZI 3K",null,null,"ERO 42 - ELGIN S.A.9","182 - 50 KW"]
[null,null,"ERO 88 - OSDA5","746 - ODA340-36-P",null,null,"ERO 42 - ELGIN S.A.10","181 - ST20000TL"]
[null,null,"ERO 88 - OSDA6","1085 - ODA575-36V-MH",null,null,"ERO 42 - ELGIN S.A.11","273 - 75 KW"]
[null,null,"ERO 88 - OSDA7","1093 - ODA555-36V-MH",null,null,"ERO 42 - ELGIN S.A.12","289 - 340-P6C-36"]
[null,null,"ERO 88 - OSDA8","908 - ODA550-36V-MH",null,null,"ERO 42 - ELGIN S.A.13","286 - SF30000TL"]
[null,null,"ERO 88 - OSDA9","850 - ODA545-36V-MH",null,null,"ERO 42 - ELGIN S.A.14","281 - ELGIN600W"]
[null,null,"ERO 88 - OSDA10","897 - ODA460-36-MH",null,null,"ERO 46 - B&B POWER1","222 - SF5KTN B&B POWER"]
[null,null,"ERO 88 - OSDA11","465 - ODA340W-36P",null,null,"ERO 46 - B&B POWER2","312 - SF3KTN"]
[null,null,"ERO 88 - OSDA12","519 - ODA-410W36M",null,null,"ERO 46 - B&B POWER3","178 - SF3000TL"]
[null,null,"ERO 88 - OSDA13","464 - ODA340W-36P",null,null,"ERO 46 - B&B POWER4","176 - SF1600TL"]
[null,null,"ERO 88 - OSDA14","395 - OSD-380W 36M",null,null,"ERO 46 - B&B POWER5","177 - SF2200TL"]
[null,null,"ERO 88 - OSDA15","463 - ODA340W-36P",null,null,"ERO 47 - SOLIS1","390 - SOLIS-3P5K-4G"]
[null,null,"ERO 88 - OSDA16","641 - ODA-380W36P",null,null,"ERO 47 - SOLIS2","397 - SOLIS-MINI-3000-4G"]
[null,null,"ERO 88 - OSDA17","703 - ODA330W-36-P",null,null,"ERO 47 - SOLIS3","333 - 3P12K-4G"]
[null,null,"ERO 88 - OSDA18","572 - ODA-400W36M",null,null,"ERO 47 - SOLIS4","321 - 1P8K-4G"]
[null,null,"ERO 88 - OSDA19","537 - 340W POLY SOLAR",null,null,"ERO 47 - SOLIS5","323 - SOLIS 3P20K-4G"]
[null,null,"ERO 88 - OSDA20","552 - OSDA 330W POLY STAR",null,null,"ERO 47 - SOLIS6","442 - SOLIS-1P10K-4G"]
[null,null,"ERO 90 - TALLMAX1","632 - 144-CELL-345WP",null,null,"ERO 47 - SOLIS7","451 - SOLIS-30K"]
[null,null,"ERO 90 - TALLMAX2","654 - TRINASOLAR TSM-DE15MII-410W",null,null,"ERO 47 - SOLIS8","430 - SOLIS-MINI-2000-4G"]
[null,null,"ERO 90 - TALLMAX3","811 - TSM-DE17(II)-455W",null,null,"ERO 47 - SOLIS9","402 - 1P9K-4G"]
[null,null,"ERO 90 - TALLMAX4","586 - TSM-DE17M(II)450W",null,null,"ERO 47 - SOLIS10","408 - SOLIS-20K-LV"]
[null,null,"ERO 90 - TALLMAX5","405 - TALLMAX TSM-DE15M 410W",null,null,"ERO 47 - SOLIS11","276 - SOLIS - 1P7K - 4G"]
[null,null,"ERO 90 - TALLMAX6","446 - TSM-DE15MII-400W",null,null,"ERO 47 - SOLIS12","294 - SOLIS 15KW"]
[null,null,"ERO 90 - TALLMAX7","531 - TSM - DE15H(405W)",null,null,"ERO 47 - SOLIS13","220 - SOLIS - 1P4K - 4G"]
[null,null,"ERO 91 - TRINA1","834 - TSM-395DE09 - 395W",null,null,"ERO 47 - SOLIS14","187 - SOLIS - 1P5K - 4G"]
[null,null,"ERO 91 - TRINA2","823 - TSM-PE15H 345W",null,null,"ERO 47 - SOLIS15","200 - 3000 - 4G"]
[null,null,"ERO 91 - TRINA3","869 - TSM-370DE08M(II)",null,null,"ERO 47 - SOLIS16","310 - 3P17K-4G"]
[null,null,"ERO 91 - TRINA4","878 - TSM-375DE08M(II)",null,null,"ERO 47 - SOLIS17","315 - SOLIS-25K"]
[null,null,"ERO 91 - TRINA5","875 - TSM-510DE18M (II)",null,null,"ERO 47 - SOLIS18","307 - SOLIS-50K"]
[null,null,"ERO 91 - TRINA6","810 - VERTEX TSM-DE-18M(II)-480W",null,null,"ERO 47 - SOLIS19","303 - SOLIS-60K-4G"]
[null,null,"ERO 91 - TRINA7","772 - TSM 500W VERTEX",null,null,"ERO 47 - SOLIS20","306 - SOLIS 3P15K-4G"]
[null,null,"ERO 91 - TRINA8","758 - TSM-DE08M(II)",null,null,"ERO 52 - SERRANA SISTEMAS DE ENERGIA1","203 - TOURIGA 5000 26 Z"]
[null,null,"ERO 91 - TRINA9","792 - TSM-495-DE18M (II)",null,null,"ERO 52 - SERRANA SISTEMAS DE ENERGIA2","202 - TOURIGA 3000 26 Z"]
[null,null,"ERO 91 - TRINA10","795 - TSM-DE17M(II)-455W",null,null,"ERO 53 - GOODWE1","396 - GW12KLV-DT"]
[null,null,"ERO 91 - TRINA11","793 - TSM-DE15H(II) 390W",null,null,"ERO 53 - GOODWE2","403 - GW3000D-NS "]
[null,null,"ERO 91 - TRINA12","1070 - TW655MBCP- 132-D",null,null,"ERO 53 - GOODWE3","393 - GW3000-NS"]
[null,null,"ERO 91 - TRINA13","956 - TSM-510DE18M",null,null,"ERO 53 - GOODWE4","361 - GW36K-MT"]
[null,null,"ERO 91 - TRINA14","1075 - TW655MBCP- 132-D",null,null,"ERO 53 - GOODWE5","387 - GW10K-MS"]
[null,null,"ERO 91 - TRINA15","1129 - TSM-DE21-660W ",null,null,"ERO 53 - GOODWE6","432 - GW30KLV-MT"]
[null,null,"ERO 91 - TRINA16","1081 - TSM-DE17M(II)-435W",null,null,"ERO 53 - GOODWE7","482 - GW3000-XS"]
[null,null,"ERO 91 - TRINA17","920 - TSM-510-DE18M(II)",null,null,"ERO 53 - GOODWE8","431 -  GW50KLV-MT"]
[null,null,"ERO 91 - TRINA18","886 - TSM-540DEG19C.20",null,null,"ERO 53 - GOODWE9","405 - GW10KLV-DT"]
[null,null,"ERO 91 - TRINA19","879 - TSM-DE17M(II)-450W",null,null,"ERO 53 - GOODWE10","409 - GW15KLV-DT"]
[null,null,"ERO 91 - TRINA20","899 - TSM-400DE09",null,null,"ERO 53 - GOODWE11","360 - GW17K-DT"]
[null,null,"ERO 91 - TRINA21","913 - TSM-DEG19C.20 545W",null,null,"ERO 53 - GOODWE12","233 - GW5000D-NS"]
[null,null,"ERO 91 - TRINA22","903 - TSM-DE08M(II)375WP",null,null,"ERO 53 - GOODWE13","247 - GW20K-DT"]
[null,null,"ERO 91 - TRINA23","460 - TSM-PE15H- 350W",null,null,"ERO 53 - GOODWE14","224 - GW25K-DT"]
[null,null,"ERO 91 - TRINA24","455 - MONOCRYSTALLINE",null,null,"ERO 53 - GOODWE15","213 - GW50K-MT"]
[null,null,"ERO 91 - TRINA25","471 - TSM- DE15MII 400",null,null,"ERO 53 - GOODWE16","221 - GW12KN-DT"]
[null,null,"ERO 91 - TRINA26","496 - TSM-DE15H-405",null,null,"ERO 53 - GOODWE17","298 - GW80K-MT"]
[null,null,"ERO 91 - TRINA27","474 - DSM-DE15H(II)-405WP",null,null,"ERO 53 - GOODWE18","339 - GW15KN-DT"]
[null,null,"ERO 91 - TRINA28","435 - TSM-DEG15M(II)-410W",null,null,"ERO 53 - GOODWE19","285 - 70KHV-MT"]
[null,null,"ERO 91 - TRINA29","398 - TSM-DE15M",null,null,"ERO 53 - GOODWE20","268 - GW3000"]
[null,null,"ERO 91 - TRINA30","396 - TSM-DE15MII",null,null,"ERO 53 - GOODWE21","282 - 60K-MT"]
[null,null,"ERO 91 - TRINA31","401 - TSM-DE15M-410",null,null,"ERO 54 - CPS1","236 - SCA50KTL-DO/EU/400"]
[null,null,"ERO 91 - TRINA32","424 - TSM-DEG15M(II)-410W",null,null,"ERO 54 - CPS2","352 - SCA5KTL-SM"]
[null,null,"ERO 91 - TRINA33","407 - TSM - PE15H",null,null,"ERO 54 - CPS3","232 - SCA20KTL-DO"]
[null,null,"ERO 91 - TRINA34","724 - TRINA 450",null,null,"ERO 54 - CPS4","227 - SCA36KTL-DO/US-480"]
[null,null,"ERO 91 - TRINA35","714 - RSM156-6-445",null,null,"ERO 54 - CPS5","231 - SCA50KTL-DO "]
[null,null,"ERO 91 - TRINA36","726 - TSM-DEG15HC 375W",null,null,"ERO 55 - INGETEAM S.A1","336 - 100TL 3PLAY PRO"]
[null,null,"ERO 91 - TRINA37","754 - TSM-DE17M(II)",null,null,"ERO 55 - INGETEAM S.A2","337 - INGECON SUN 3PLAY TL M 100TL PRO 440VCA"]
[null,null,"ERO 91 - TRINA38","736 - TRINA 455",null,null,"ERO 55 - INGETEAM S.A3","235 - INGECON SUN 3PLAY TL M 100TL PRO 380"]
[null,null,"ERO 91 - TRINA39","655 - TSM-DE15M 410W",null,null,"ERO 55 - INGETEAM S.A4","257 - 3PLAY 55TL "]
[null,null,"ERO 91 - TRINA40","528 - TSM-DE15MII-405W",null,null,"ERO 61 - MOSO1","260 - SF5KTN"]
[null,null,"ERO 91 - TRINA41","500 - 144-CELL 345 MONOCRITALINO",null,null,"ERO 63 - VICTRON1","264 - QUATTRO 3.000"]
[null,null,"ERO 91 - TRINA42","532 - TSM-PE15H 345WP",null,null,"ERO 67 - INTELBRAS1","436 - EGT 10500 PRO"]
[null,null,"ERO 91 - TRINA43","604 - TSM-DEG15MC.20(II) 405W",null,null,"ERO 67 - INTELBRAS2","419 - EGT 8000 PRO"]
[null,null,"ERO 91 - TRINA44","599 - MONOCRYSTALLINE-405WP",null,null,"ERO 67 - INTELBRAS3","467 - EGT 4600 PRO"]
[null,null,"ERO 93 - RENOVIGI1","822 - ZXM6-NH144-430",null,null,"ERO 67 - INTELBRAS4","437 - EGT 3000 LITE"]
[null,null,"ERO 93 - RENOVIGI2","972 - RENO-545W-MONO-HALLCELL",null,null,"ERO 67 - INTELBRAS5","416 - EGT 3212X "]
[null,null,"ERO 93 - RENOVIGI3","397 - MÓDULO HALF CELL",null,null,"ERO 67 - INTELBRAS6","305 - EGT 12033X"]
[null,null,"ERO 93 - RENOVIGI4","492 - RENO-335P",null,null,"ERO 67 - INTELBRAS7","288 - EGT 12046X"]
[null,null,"ERO 95 - BYD SOLAR1","930 - 400MIK-36",null,null,"ERO 67 - INTELBRAS8","415 - EGT 2500 PRO"]
[null,null,"ERO 95 - BYD SOLAR2","932 - BYD450MGK-36",null,null,"ERO 67 - INTELBRAS9","407 - EGT 6000 PRO"]
[null,null,"ERO 95 - BYD SOLAR3","950 - BYD530MLK-36(530W)",null,null,"ERO 70 - NINGBO GINLONG1","340 - SOLIS-1P7K-4G"]
[null,null,"ERO 95 - BYD SOLAR4","678 - BYD390-M7K-36-5B\r",null,null,"ERO 70 - NINGBO GINLONG2","335 - SOLIS-1P5K-4G"]
[null,null,"ERO 95 - BYD SOLAR5","760 - MIK-36-SERIES-5BB (400W)",null,null,"ERO 70 - NINGBO GINLONG3","311 - SOLIS-3920K-4G"]
[null,null,"ERO 95 - BYD SOLAR6","848 - 330P6K-36",null,null,"ERO 71 - EAST1","464 - EA16KTSI"]
[null,null,"ERO 95 - BYD SOLAR7","1012 - BYD550MLK-36",null,null,"ERO 71 - EAST2","425 - EA7KSI"]
[null,null,"ERO 95 - BYD SOLAR8","1015 - 535 MLTK-36",null,null,"ERO 71 - EAST3","314 - EA3KSI"]
[null,null,"ERO 95 - BYD SOLAR9","1057 - BYD-355W-POLI-P6K-36-SÉRIE-5BB",null,null,"ERO 76 - DELTA1","329 - M125HV"]
[null,null,"ERO 95 - BYD SOLAR10","982 - BYD540MLK-36",null,null,"ERO 77 - INVT1","385 - IMARS MG 5KTL"]
[null,null,"ERO 95 - BYD SOLAR11","999 - BYD455MGK-36 455W",null,null,"ERO 77 - INVT2","414 - BG40KTR"]
[null,null,"ERO 95 - BYD SOLAR12","1008 - BYD535MLK-36",null,null,"ERO 77 - INVT3","357 - BG17KTR"]
[null,null,"ERO 95 - BYD SOLAR13","444 - HCM72X9",null,null,"ERO 77 - INVT4","374 - MG3KTL"]
[null,null,"ERO 95 - BYD SOLAR14","498 - BYD335-P6K-36-5B",null,null,"ERO 81 - RENAC  POWER TECHNOLOGY1","465 - NAC8K-DS"]
[null,null,"ERO 95 - BYD SOLAR15","515 - 340PHK-36\r",null,null,"ERO 81 - RENAC  POWER TECHNOLOGY2","447 - NAC5K-DS"]
[null,null,"ERO 95 - BYD SOLAR16","399 - 335PHK-36",null,null,"ERO 81 - RENAC  POWER TECHNOLOGY3","433 - NAC3K-SS"]
[null,null,"ERO 95 - BYD SOLAR17","403 - 325PHK-36",null,null,"ERO 86 - DEYE1","479 - SUN-5K-G"]
[null,null,"ERO 95 - BYD SOLAR18","404 - PHK-36-SÉRIE-5BB",null,null,"ERO 87 - SOFAR SOLAR1","990 - SOFAR 27500TL-LV"]
[null,null,"ERO 95 - BYD SOLAR19","583 - BYD 275 PHK - 30 ",null,null,"ERO 87 - SOFAR SOLAR2","982 - SOFAR 20000TL-G2"]
[null,null,"ERO 95 - BYD SOLAR20","616 - BYD 400MIK-36",null,null,"ERO 87 - SOFAR SOLAR3","1162 - SOFAR 10.5 KTLM-G3;"]
[null,null,"ERO 95 - BYD SOLAR21","631 - BYD 340PHK-36",null,null,"ERO 87 - SOFAR SOLAR4","1049 - SOFAR 18000TL-LV"]
[null,null,"ERO 95 - BYD SOLAR22","518 - 335P6C-36 ",null,null,"ERO 87 - SOFAR SOLAR5","971 - SOFAR 100KTL"]
[null,null,"ERO 95 - BYD SOLAR23","547 - HALF CELL 335 PHK  36",null,null,"ERO 87 - SOFAR SOLAR6","919 - 12000KTL-X"]
[null,null,"ERO 95 - BYD SOLAR24","558 - PHK-36-SÉRIE-5BB-335",null,null,"ERO 87 - SOFAR SOLAR7","909 - 3300TL-G3"]
[null,null,"ERO 96 - JINKO SOLAR1","906 - JKM525M-72HL4-TV 525 WP",null,null,"ERO 87 - SOFAR SOLAR8","934 - 33000TL-G2"]
[null,null,"ERO 96 - JINKO SOLAR2","900 - JKM540M-72HL4-V",null,null,"ERO 87 - SOFAR SOLAR9","932 - SOFAR 25000TL-G2"]
[null,null,"ERO 96 - JINKO SOLAR3","893 - JKM460M-60HL4-V 60M HC 460W",null,null,"ERO 87 - SOFAR SOLAR10","1171 - SOFAR 9KTLM-G3"]
[null,null,"ERO 96 - JINKO SOLAR4","931 - JKM480M-60HL4",null,null,"ERO 87 - SOFAR SOLAR11","1348 - SOFAR100KTL"]
[null,null,"ERO 96 - JINKO SOLAR5","929 - JKM270PP-60 270W",null,null,"ERO 87 - SOFAR SOLAR12","1334 - 3KTLM-G2"]
[null,null,"ERO 96 - JINKO SOLAR6","915 - JKM320PP-72",null,null,"ERO 87 - SOFAR SOLAR13","1366 - 7.5 KTLM-G3-BR"]
[null,null,"ERO 96 - JINKO SOLAR7","846 - JKM530M-72HL4-TV",null,null,"ERO 87 - SOFAR SOLAR14","1349 - 250KTL-HV"]
[null,null,"ERO 96 - JINKO SOLAR8","771 - JKM450M-60HL4-V",null,null,"ERO 87 - SOFAR SOLAR15","1329 - SOFAR 75KTL"]
[null,null,"ERO 96 - JINKO SOLAR9","752 - JKM530M-72HL4-V",null,null,"ERO 87 - SOFAR SOLAR16","1251 - 11000TL-LV"]
[null,null,"ERO 96 - JINKO SOLAR10","698 - JKM465-7RL3",null,null,"ERO 87 - SOFAR SOLAR17","1207 - 6KTLM-G3"]
[null,null,"ERO 96 - JINKO SOLAR11","798 - JKM-460M-7RL3-V",null,null,"ERO 87 - SOFAR SOLAR18","1321 - SOFAR 15000TL-G2"]
[null,null,"ERO 96 - JINKO SOLAR12","791 - JKM525M-7TL4-BDVP",null,null,"ERO 87 - SOFAR SOLAR19","1277 - 7.5KTLM-G3-BR"]
[null,null,"ERO 96 - JINKO SOLAR13","775 - JKM450M-60HL4",null,null,"ERO 87 - SOFAR SOLAR20","557 - SOFAR 15000LT"]
[null,null,"ERO 96 - JINKO SOLAR14","1041 - JKM540M-72HL4-V",null,null,"ERO 87 - SOFAR SOLAR21","556 - SOFAR 60000TL"]
[null,null,"ERO 96 - JINKO SOLAR15","1018 - JKM460M-60HL4-V",null,null,"ERO 87 - SOFAR SOLAR22","647 - SOFAR 33000TLLV "]
[null,null,"ERO 96 - JINKO SOLAR16","1009 - JKM565N-72HL4-V",null,null,"ERO 87 - SOFAR SOLAR23","598 - 3KTLM-G2"]
[null,null,"ERO 96 - JINKO SOLAR17","1134 - JINKO SOLAR - TIGER NEO N-TYPE - 72HL4-(V) - 555-575",null,null,"ERO 87 - SOFAR SOLAR24","532 - SOFAR 6KLM-G2"]
[null,null,"ERO 96 - JINKO SOLAR18","1105 - JKM605N-78HL4",null,null,"ERO 87 - SOFAR SOLAR25","510 - SOFAR 4KTLM-G2"]
[null,null,"ERO 96 - JINKO SOLAR19","1063 - TSM-510DE18M (II)",null,null,"ERO 87 - SOFAR SOLAR26","486 - SOFAR 7.5KLT"]
[null,null,"ERO 96 - JINKO SOLAR20","986 - JKM550M-72HL4-V",null,null,"ERO 87 - SOFAR SOLAR27","528 - 3KTLM"]
[null,null,"ERO 96 - JINKO SOLAR21","953 - JKM455M-60HL4-V",null,null,"ERO 87 - SOFAR SOLAR28","525 - SOFAR 5KTLM-G2"]
[null,null,"ERO 96 - JINKO SOLAR22","952 - JKM540M-72HL4-V",null,null,"ERO 87 - SOFAR SOLAR29","708 - SOFAR 1600TL-G3"]
[null,null,"ERO 96 - JINKO SOLAR23","940 - JKM470M",null,null,"ERO 87 - SOFAR SOLAR30","831 - 5 KTLM-G2"]
[null,null,"ERO 96 - JINKO SOLAR24","976 - JKM500M-72H-V",null,null,"ERO 87 - SOFAR SOLAR31","827 - SOFAR 50000TL"]
[null,null,"ERO 96 - JINKO SOLAR25","957 - JKM545M -72HL4-V",null,null,"ERO 87 - SOFAR SOLAR32","890 - 25000TL-G2"]
[null,null,"ERO 96 - JINKO SOLAR26","954 - JKM535M-72HL4-TV",null,null,"ERO 87 - SOFAR SOLAR33","837 - SOFAR 75KTL"]
[null,null,"ERO 96 - JINKO SOLAR27","538 - LR4-72HBD-435M",null,null,"ERO 87 - SOFAR SOLAR34","825 - 7.5 KTLM"]
[null,null,"ERO 96 - JINKO SOLAR28","510 - JKM340PP-72-V",null,null,"ERO 87 - SOFAR SOLAR35","721 - SOFAR 30000TL-G2"]
[null,null,"ERO 96 - JINKO SOLAR29","502 - JKM400M-72HL-V",null,null,"ERO 87 - SOFAR SOLAR36","717 - SOFAR 20000TL-G2"]
[null,null,"ERO 96 - JINKO SOLAR30","550 - JKM335M-72-V",null,null,"ERO 87 - SOFAR SOLAR37","795 - SOFAR 3300TL-G3"]
[null,null,"ERO 96 - JINKO SOLAR31","541 - JKM440M-78H",null,null,"ERO 87 - SOFAR SOLAR38","791 - SOFAR 6KTLM-G2"]
[null,null,"ERO 96 - JINKO SOLAR32","539 - JKM335PP-72H-V",null,null,"ERO 89 - GROWATT1","995 - MID 20KTL3-X1"]
[null,null,"ERO 96 - JINKO SOLAR33","497 - JKM335PP-72-V",null,null,"ERO 89 - GROWATT2","998 - MAX 125KTL3-XLV 220/380"]
[null,null,"ERO 96 - JINKO SOLAR34","445 - JKM335 PP-72",null,null,"ERO 89 - GROWATT3","956 - MAC30KLT3-XL"]
[null,null,"ERO 96 - JINKO SOLAR35","416 - JKM400M-72 – 400W",null,null,"ERO 89 - GROWATT4","968 - MAC 36KTL3-XL"]
[null,null,"ERO 96 - JINKO SOLAR36","400 - EAGLE HC 72M G2",null,null,"ERO 89 - GROWATT5","1103 - MIN 9000 TL-X"]
[null,null,"ERO 96 - JINKO SOLAR37","468 - JKM390M-72-V\r",null,null,"ERO 89 - GROWATT6","1177 - MIN8000TL-X(E)"]
[null,null,"ERO 96 - JINKO SOLAR38","458 - CS3W-POLI-144-410W BR \r",null,null,"ERO 89 - GROWATT7","999 - 100KTL3-XLV"]
[null,null,"ERO 96 - JINKO SOLAR39","453 - JKM400M-72H-V",null,null,"ERO 89 - GROWATT8","1052 - MIC 2500TL-X"]
[null,null,"ERO 96 - JINKO SOLAR40","653 - JKM410M-72H-MBB-BDVP",null,null,"ERO 89 - GROWATT9","906 - 10500 MTLP-S"]
[null,null,"ERO 96 - JINKO SOLAR41","640 - JKM440M-6TL4",null,null,"ERO 89 - GROWATT10","925 - MAC 50KTL3-X LV"]
[null,null,"ERO 96 - JINKO SOLAR42","619 - JKM330PP-72",null,null,"ERO 89 - GROWATT11","901 - MAC 60KTL3-X"]
[null,null,"ERO 96 - JINKO SOLAR43","685 - JKM465M-7RL3-V",null,null,"ERO 89 - GROWATT12","903 - 4200MTL-S"]
[null,null,"ERO 96 - JINKO SOLAR44","666 - CS3U-360P",null,null,"ERO 89 - GROWATT13","939 - MAX 75KTL3 LV"]
[null,null,"ERO 96 - JINKO SOLAR45","657 - JKM405M-72H-V",null,null,"ERO 89 - GROWATT14","950 - MIN 3000TL-X"]
[null,null,"ERO 96 - JINKO SOLAR46","615 - JMK400PP-72",null,null,"ERO 89 - GROWATT15","927 - MID25KTL3-X"]
[null,null,"ERO 96 - JINKO SOLAR47","582 -  JKM335 W",null,null,"ERO 89 - GROWATT16","931 - MIN8000TL-X"]
[null,null,"ERO 96 - JINKO SOLAR48","577 - JKM440-6TL4-V",null,null,"ERO 89 - GROWATT17","1305 - MID 20KTL3-XL"]
[null,null,"ERO 96 - JINKO SOLAR49","562 - JKM400M-72-V",null,null,"ERO 89 - GROWATT18","1307 - MAX 60KTL3-XL2"]
[null,null,"ERO 96 - JINKO SOLAR50","612 - JKM435M-6TL4-V",null,null,"ERO 89 - GROWATT19","1295 - MAX 75KTL3-XL2"]
[null,null,"ERO 96 - JINKO SOLAR51","594 - JKM340PP-72V",null,null,"ERO 89 - GROWATT20","1303 - MID 15KTL3-X"]
[null,null,"ERO 96 - JINKO SOLAR52","593 - JKM340PP-72H-V",null,null,"ERO 89 - GROWATT21","1339 - MAX100KTL3-X LV"]
[null,null,"ERO 98 - INTELBRAS1","817 - EMS 330P",null,null,"ERO 89 - GROWATT22","1344 - MID-33KTL3-X"]
[null,null,"ERO 98 - INTELBRAS2","849 - EMSL 590M HC",null,null,"ERO 89 - GROWATT23","1309 - MIC 3000TL-X"]
[null,null,"ERO 98 - INTELBRAS3","681 - EMSJ 340P DG",null,null,"ERO 89 - GROWATT24","1336 - MIN 7000TL-X"]
[null,null,"ERO 98 - INTELBRAS4","765 - EMSJ-445M HC 445 W",null,null,"ERO 89 - GROWATT25","1219 - MAX50KTL3-XL2"]
[null,null,"ERO 98 - INTELBRAS5","921 - EMSB-535M HC",null,null,"ERO 89 - GROWATT26","1257 - MID 20KTL3-XL "]
[null,null,"ERO 98 - INTELBRAS6","1097 - EMST-545B SG",null,null,"ERO 89 - GROWATT27","1187 - MIN4200TL-X "]
[null,null,"ERO 98 - INTELBRAS7","1120 - INTELBRAS EMSH 550 HC 550W",null,null,"ERO 89 - GROWATT28","1218 - MAC 25KTL3-XL"]
[null,null,"ERO 98 - INTELBRAS8","963 - EMSC 450BM HC",null,null,"ERO 89 - GROWATT29","1282 - MAX 25KTL3-XL"]
[null,null,"ERO 98 - INTELBRAS9","1002 - EMSH 540BM HC",null,null,"ERO 89 - GROWATT30","1288 - MIC1000TL-X 1KW"]
[null,null,"ERO 98 - INTELBRAS10","638 - EMSZ 335P DG",null,null,"ERO 89 - GROWATT31","1270 - MID20KTL3-X"]
[null,null,"ERO 98 - INTELBRAS11","499 - EMSZ 425 HC",null,null,"ERO 89 - GROWATT32","1271 - MID25KTL3-X"]
[null,null,"ERO 98 - INTELBRAS12","508 - EMSZ 345P DG",null,null,"ERO 89 - GROWATT33","900 - G-MAX75KTL3-LV"]
[null,null,"ERO 98 - INTELBRAS13","402 - EMS 330P",null,null,"ERO 89 - GROWATT34","642 - MIX15KTL3-X"]
[null,null,"ERO 98 - INTELBRAS14","419 - EMSZ 345P DG",null,null,"ERO 89 - GROWATT35","652 - 5500MTL-S"]
[null,null,"ERO 98 - INTELBRAS15","509 - 430WP\r",null,null,"ERO 89 - GROWATT36","611 - MIN 5000TL-X"]
[null,null,"ERO 98 - INTELBRAS16","595 - EMSZ 430M HC",null,null,"ERO 89 - GROWATT37","636 - 15KTL3-X"]
[null,null,"ERO 98 - INTELBRAS17","597 - EMS 330P",null,null,"ERO 89 - GROWATT38","681 - MIC 2000 TL-X"]
[null,null,"ERO 98 - INTELBRAS18","580 - EGT 3600 PRO",null,null,"ERO 89 - GROWATT39","682 - MIC3000TL-S"]
[null,null,"ERO 98 - INTELBRAS19","581 - EMSZ 335P DG",null,null,"ERO 89 - GROWATT40","660 - 70KTL3-LV"]
[null,null,"ERO 103 - CANADIAN SOLAR 1","837 - CS3W-430P",null,null,"ERO 89 - GROWATT41","661 -  40000TL3-NS"]
[null,null,"ERO 103 - CANADIAN SOLAR 2","802 - CS3U-350P",null,null,"ERO 89 - GROWATT42","492 - 8000MTL-S"]
[null,null,"ERO 103 - CANADIAN SOLAR 3","797 - CS3Y-485MS",null,null,"ERO 89 - GROWATT43","497 - GROWATT MIN -5000TL-X 7000W"]
[null,null,"ERO 103 - CANADIAN SOLAR 4","845 - MODULO FV CANADIAN CS3Y - HIKU 480W MONO PERC",null,null,"ERO 89 - GROWATT44","487 - MIN – 6000TL-X"]
[null,null,"ERO 103 - CANADIAN SOLAR 5","891 - CS6W-540MS",null,null,"ERO 89 - GROWATT45","489 - MIN5000TL-X"]
[null,null,"ERO 103 - CANADIAN SOLAR 6","863 - CS3W-455MS",null,null,"ERO 89 - GROWATT46","583 -  8000MTL-S 8KW"]
[null,null,"ERO 103 - CANADIAN SOLAR 7","857 - CS7L-585MB-AG",null,null,"ERO 89 - GROWATT47","589 - 5KW"]
[null,null,"ERO 103 - CANADIAN SOLAR 8","750 - CS6U-335P",null,null,"ERO 89 - GROWATT48","507 - GROWTTA MID 25KTL3-X1"]
[null,null,"ERO 103 - CANADIAN SOLAR 9","743 - CS3W-455MS",null,null,"ERO 89 - GROWATT49","562 - MIN8000TL-S"]
[null,null,"ERO 103 - CANADIAN SOLAR 10","725 - CANADIAN 405",null,null,"ERO 89 - GROWATT50","839 - G-22.000TL3-SL"]
[null,null,"ERO 103 - CANADIAN SOLAR 11","776 - CS3Y-485W",null,null,"ERO 89 - GROWATT51","844 - MIN10000TL-X"]
[null,null,"ERO 103 - CANADIAN SOLAR 12","788 - CS6W-535MS",null,null,"ERO 89 - GROWATT52","808 - MIC 2500TL-X"]
[null,null,"ERO 103 - CANADIAN SOLAR 13","784 - CS3W-450MS",null,null,"ERO 89 - GROWATT53","822 - MID15KTL3-X 15KW"]
[null,null,"ERO 103 - CANADIAN SOLAR 14","779 - CS3Y-490MS",null,null,"ERO 89 - GROWATT54","898 - MAC 60KTL3-X"]
[null,null,"ERO 103 - CANADIAN SOLAR 15","904 - CS1U-420",null,null,"ERO 89 - GROWATT55","899 - G-MAX75KTL3-LV"]
[null,null,"ERO 103 - CANADIAN SOLAR 16","1040 - CS7N-660MS",null,null,"ERO 89 - GROWATT56","881 - 8000MTL-S"]
[null,null,"ERO 103 - CANADIAN SOLAR 17","1033 - CS6W-545MS ",null,null,"ERO 89 - GROWATT57","883 - PHB 8500-MS"]
[null,null,"ERO 103 - CANADIAN SOLAR 18","1006 - HIKU6 MONO CS6W 550",null,null,"ERO 89 - GROWATT58","714 - 6000 MTL-S"]
[null,null,"ERO 103 - CANADIAN SOLAR 19","1058 - CS3U-385MS",null,null,"ERO 89 - GROWATT59","729 - GW10K-MS"]
[null,null,"ERO 103 - CANADIAN SOLAR 20","1091 - CS7N-665MS",null,null,"ERO 89 - GROWATT60","697 - MAX 75LTL3-LV"]
[null,null,"ERO 103 - CANADIAN SOLAR 21","1079 - JKM565N-72HL4-V",null,null,"ERO 89 - GROWATT61","706 - MIX20KTL3-X"]
[null,null,"ERO 103 - CANADIAN SOLAR 22","1072 - CS6W-555MS",null,null,"ERO 89 - GROWATT62","792 - 2000-S "]
[null,null,"ERO 103 - CANADIAN SOLAR 23","937 - CS6W 545MS",null,null,"ERO 89 - GROWATT63","797 - MIC1500TL-X"]
[null,null,"ERO 103 - CANADIAN SOLAR 24","926 - CANADIAN 345WP",null,null,"ERO 89 - GROWATT64","764 - MAX-80KTL3-LV"]
[null,null,"ERO 103 - CANADIAN SOLAR 25","924 - CS6U 325P",null,null,"ERO 89 - GROWATT65","775 - GROWATT 20KTL3-X"]
[null,null,"ERO 103 - CANADIAN SOLAR 26","948 - MODULO FV CS3W-460W",null,null,"ERO 92 - RENOVIGI1","1025 - RENO-7.7K"]
[null,null,"ERO 103 - CANADIAN SOLAR 27","1001 - CS3Y-465MB-AG",null,null,"ERO 92 - RENOVIGI2","1048 - RENO-15K"]
[null,null,"ERO 103 - CANADIAN SOLAR 28","980 - CS6W-530MB-AG",null,null,"ERO 92 - RENOVIGI3","902 - RENO-75K-NG"]
[null,null,"ERO 103 - CANADIAN SOLAR 29","966 - CS6W-540MB-AG",null,null,"ERO 92 - RENOVIGI4","826 - RENO-5K"]
[null,null,"ERO 103 - CANADIAN SOLAR 30","544 - CS6K-300MS",null,null,"ERO 92 - RENOVIGI5","859 - RENO 40K"]
[null,null,"ERO 103 - CANADIAN SOLAR 31","536 - CS1U-410P",null,null,"ERO 92 - RENOVIGI6","1252 - RENO-3K-HC"]
[null,null,"ERO 103 - CANADIAN SOLAR 32","535 - CS3U-360P",null,null,"ERO 92 - RENOVIGI7","1255 - RENO-5K-HC"]
[null,null,"ERO 103 - CANADIAN SOLAR 33","551 - CS3W-440MS",null,null,"ERO 92 - RENOVIGI8","1226 - RENO-10K-HC"]
[null,null,"ERO 103 - CANADIAN SOLAR 34","566 - CS3W-440MS",null,null,"ERO 92 - RENOVIGI9","1079 - RENO-7.7K"]
[null,null,"ERO 103 - CANADIAN SOLAR 35","565 - CS6U-325",null,null,"ERO 92 - RENOVIGI10","1080 - RENO-7.7K"]
[null,null,"ERO 103 - CANADIAN SOLAR 36","560 -  CS3U-355P",null,null,"ERO 92 - RENOVIGI11","796 - RENO-75K"]
[null,null,"ERO 103 - CANADIAN SOLAR 37","488 - CS3W-435P",null,null,"ERO 92 - RENOVIGI12","582 - RENO 8K"]
[null,null,"ERO 103 - CANADIAN SOLAR 38","479 - CS3U-330P",null,null,"ERO 92 - RENOVIGI13","597 - RENO 30K-LV"]
[null,null,"ERO 103 - CANADIAN SOLAR 39","406 - CANADIAN SOLAR CS3W-395P 395P",null,null,"ERO 92 - RENOVIGI14","573 - RENO-5K PLUS"]
[null,null,"ERO 103 - CANADIAN SOLAR 40","504 - CS3W 430P",null,null,"ERO 92 - RENOVIGI15","488 - RENO 10K"]
[null,null,"ERO 103 - CANADIAN SOLAR 41","527 - CS6U-330P",null,null,"ERO 92 - RENOVIGI16","570 - RENO 560LV"]
[null,null,"ERO 103 - CANADIAN SOLAR 42","522 - CS3W-405P",null,null,"ERO 92 - RENOVIGI17","725 - RENO-5K-PLUS"]
[null,null,"ERO 103 - CANADIAN SOLAR 43","514 - CS1U 410MS",null,null,"ERO 92 - RENOVIGI18","757 - RENO 4K PLUS"]
[null,null,"ERO 103 - CANADIAN SOLAR 44","573 - CS3W-415P",null,null,"ERO 92 - RENOVIGI19","680 - RENO-20K-LV"]
[null,null,"ERO 103 - CANADIAN SOLAR 45","680 - CANADIAN 395W",null,null,"ERO 92 - RENOVIGI20","620 - RENO 5K PLUS"]
[null,null,"ERO 103 - CANADIAN SOLAR 46","667 - CS3U-360P",null,null,"ERO 92 - RENOVIGI21","664 - RENO-3K –PLUS"]
[null,null,"ERO 103 - CANADIAN SOLAR 47","650 - CS3U340P",null,null,"ERO 94 - PHB SOLAR1","1059 - PHB4600-SS"]
[null,null,"ERO 103 - CANADIAN SOLAR 48","713 - CS3W-445MS",null,null,"ERO 94 - PHB SOLAR2","1050 - PHB13KT-DT"]
[null,null,"ERO 103 - CANADIAN SOLAR 49","723 - CANADIAN 450",null,null,"ERO 94 - PHB SOLAR3","1073 - PHB 125K-HT"]
[null,null,"ERO 103 - CANADIAN SOLAR 50","721 - CANADIAN 350",null,null,"ERO 94 - PHB SOLAR4","1060 - PHB 73K-HT"]
[null,null,"ERO 103 - CANADIAN SOLAR 51","720 - CS3W-435P",null,null,"ERO 94 - PHB SOLAR5","894 - PHB6000D-MS"]
[null,null,"ERO 103 - CANADIAN SOLAR 52","637 - CS3W-410W",null,null,"ERO 94 - PHB SOLAR6","835 - PHB36K-MT"]
[null,null,"ERO 103 - CANADIAN SOLAR 53","622 - HIKU CS3W-405P",null,null,"ERO 94 - PHB SOLAR7","800 - PHB-6500W"]
[null,null,"ERO 103 - CANADIAN SOLAR 54","617 - CS3W-415P",null,null,"ERO 94 - PHB SOLAR8","871 - PHB 780"]
[null,null,"ERO 103 - CANADIAN SOLAR 55","644 - MONOCRITALINO",null,null,"ERO 94 - PHB SOLAR9","840 - PHB15K-DT"]
[null,null,"ERO 103 - CANADIAN SOLAR 56","649 - CS3U-365P",null,null,"ERO 94 - PHB SOLAR10","1102 - 5000T-DS"]
[null,null,"ERO 103 - CANADIAN SOLAR 57","647 - CS3W-420P",null,null,"ERO 94 - PHB SOLAR11","1245 - PHB6000-MS"]
[null,null,"ERO 103 - CANADIAN SOLAR 58","646 - 144 CELLS 445W POLY 1500V",null,null,"ERO 94 - PHB SOLAR12","1225 - PHB5000T-DS"]
[null,null,"ERO 107 - CANADIAN1","570 - HIKU_CS3W-MS",null,null,"ERO 94 - PHB SOLAR13","1314 - PHB12KF-DT"]
[null,null,"ERO 107 - CANADIAN2","529 - CANADIAN SOLAR 410W\r",null,null,"ERO 94 - PHB SOLAR14","1311 - 9KTLM-G3"]
[null,null,"ERO 107 - CANADIAN3","483 - 355W POLY 1500V F16\r",null,null,"ERO 94 - PHB SOLAR15","1224 - PHB3000-NS"]
[null,null,"ERO 107 - CANADIAN4","767 - CS3W 425MS",null,null,"ERO 94 - PHB SOLAR16","1165 - PHB20K-MT"]
[null,null,"ERO 107 - CANADIAN5","732 -  CS3W-430P",null,null,"ERO 94 - PHB SOLAR17","1115 - PHB27K-MT"]
[null,null,"ERO 107 - CANADIAN6","688 - CS3U-390",null,null,"ERO 94 - PHB SOLAR18","1223 - PHB6000D-NS"]
[null,null,"ERO 107 - CANADIAN7","417 - KUMAX CS3U - 360P",null,null,"ERO 94 - PHB SOLAR19","1216 - PHB3000N-XS"]
[null,null,"ERO 107 - CANADIAN8","410 - CS3W-400",null,null,"ERO 94 - PHB SOLAR20","779 -  PHB36K-MT"]
[null,null,"ERO 107 - CANADIAN9","409 - CS3U-365P",null,null,"ERO 94 - PHB SOLAR21","586 - PHB 3000-NS "]
[null,null,"ERO 107 - CANADIAN10","478 - CS3U-330P",null,null,"ERO 94 - PHB SOLAR22","577 - PHB 50K-MT"]
[null,null,"ERO 107 - CANADIAN11","466 - KUMAX EFFICIENY MODULE - 360 HIGH POLY",null,null,"ERO 94 - PHB SOLAR23","613 - PHB8500-MS"]
[null,null,"ERO 107 - CANADIAN12","429 - CS3W-425P",null,null,"ERO 94 - PHB SOLAR24","607 - 15K-MT"]
[null,null,"ERO 109 - CANADIAN1","408 - CS3U-365P",null,null,"ERO 94 - PHB SOLAR25","564 - PHB3000D-NS"]
[null,null,"ERO 110 - ELGIN1","856 - ELGIN2000",null,null,"ERO 94 - PHB SOLAR26","514 - PHB5000D-NS"]
[null,null,"ERO 110 - ELGIN2","862 - ELGIN-450W",null,null,"ERO 94 - PHB SOLAR27","490 - PHB8500-MS"]
[null,null,"ERO 110 - ELGIN3","804 - ELGIN 410W",null,null,"ERO 94 - PHB SOLAR28","561 - PHB12KN-DT"]
[null,null,"ERO 110 - ELGIN4","855 - ODA450-36-MH",null,null,"ERO 94 - PHB SOLAR29","558 - PHB8500-MAS"]
[null,null,"ERO 110 - ELGIN5","969 - ELG590-M78HLP",null,null,"ERO 94 - PHB SOLAR30","621 - PHB25-DT"]
[null,null,"ERO 110 - ELGIN6","1031 - ELG555-M72HAE",null,null,"ERO 94 - PHB SOLAR31","716 - PHB20K-MT"]
[null,null,"ERO 110 - ELGIN7","896 - ELG545-M72HLP 545W",null,null,"ERO 94 - PHB SOLAR32","709 - PHB1500D-MS"]
[null,null,"ERO 110 - ELGIN8","933 - ELG550-M72HCH",null,null,"ERO 94 - PHB SOLAR33","753 - PHB 5000-NS"]
[null,null,"ERO 110 - ELGIN9","692 - ELGIN-400W-36M",null,null,"ERO 94 - PHB SOLAR34","743 - PHB35K-MT"]
[null,null,"ERO 110 - ELGIN10","443 - SUN-400-72M \r",null,null,"ERO 94 - PHB SOLAR35","704 - PHB 85K-MT"]
[null,null,"ERO 110 - ELGIN11","451 - ELGIN- 380W",null,null,"ERO 94 - PHB SOLAR36","653 - PHB75K-MT"]
[null,null,"ERO 110 - ELGIN12","411 - ELGIN 7.5KW",null,null,"ERO 94 - PHB SOLAR37","644 - PHB 60K-MT "]
[null,null,"ERO 110 - ELGIN13","412 - ELGIN 340W",null,null,"ERO 94 - PHB SOLAR38","683 - PHB14K-DT"]
[null,null,"ERO 110 - ELGIN14","574 - SUN370-72M 370W",null,null,"ERO 94 - PHB SOLAR39","676 - PHB 6000-NS"]
[null,null,"ERO 110 - ELGIN15","596 - ELGIN 320KW",null,null,"ERO 97 - INTELBRAS1","892 - EGT 10500 PRO"]
[null,null,"ERO 110 - ELGIN16","542 - 330WP – 72P POLICRISTALINA",null,null,"ERO 97 - INTELBRAS2","856 - EGT 3000"]
[null,null,"ERO 110 - ELGIN17","569 - ELGIN340W",null,null,"ERO 97 - INTELBRAS3","1020 - EGT 4600 PRO"]
[null,null,"ERO 111 - ELGIN1","571 - SUN-5K-G",null,null,"ERO 97 - INTELBRAS4","1012 - EGT 1200 MICRO"]
[null,null,"ERO 113 - DNS SERIES1","413 - RSM144-6-340P",null,null,"ERO 97 - INTELBRAS5","786 - EGT 6000"]
[null,null,"ERO 114 - TALLMAX1","414 - TSM-DE15MII-400W",null,null,"ERO 97 - INTELBRAS6","785 - EGT 4600 PRO"]
[null,null,"ERO 117 - Q CELLS1","766 - MONO PERC 375",null,null,"ERO 97 - INTELBRAS7","810 - EGT 20000 MAX 220"]
[null,null,"ERO 117 - Q CELLS2","785 - Q.PEAK DUO L-G8 430W",null,null,"ERO 97 - INTELBRAS8","809 - EGT 40000 MAX"]
[null,null,"ERO 117 - Q CELLS3","727 - Q CELLS 395",null,null,"ERO 97 - INTELBRAS9","1064 - EGT 10000 PRO G2"]
[null,null,"ERO 117 - Q CELLS4","751 - Q CELLS",null,null,"ERO 97 - INTELBRAS10","1237 - EGT 15000 MAX 220V G2 "]
[null,null,"ERO 117 - Q CELLS5","1025 - Q.PEAK L-G5.0.G 365",null,null,"ERO 97 - INTELBRAS11","1222 - EGT 1600 MICRO "]
[null,null,"ERO 117 - Q CELLS6","1106 - Q.PEAK DUO XL-G9.3-460",null,null,"ERO 97 - INTELBRAS12","1287 - EGT 20000 MAX 220/380"]
[null,null,"ERO 117 - Q CELLS7","812 - QS545-144HM8",null,null,"ERO 97 - INTELBRAS13","1286 - EGT 125000 HMAX"]
[null,null,"ERO 117 - Q CELLS8","892 - Q.PEAK DUO L-G6.3 - 430WP - MONO - 1500V",null,null,"ERO 97 - INTELBRAS14","1134 - EGT 1600 LITE"]
[null,null,"ERO 117 - Q CELLS9","696 - Q.PEAK L-G6-425W",null,null,"ERO 97 - INTELBRAS15","1106 - EGT 75000 MAX 380/220 V G2"]
[null,null,"ERO 117 - Q CELLS10","469 - Q.PEAK L-G5.0.G 400",null,null,"ERO 97 - INTELBRAS16","1221 - EGT 3000 LITE G2"]
[null,null,"ERO 117 - Q CELLS11","484 - Q.PEAK L-G5.0.G 375",null,null,"ERO 97 - INTELBRAS17","1184 - EGT 4600 PRO"]
[null,null,"ERO 117 - Q CELLS12","415 - Q-PEAK DUO L-G7.3",null,null,"ERO 97 - INTELBRAS18","773 - EGT 60000 MAX"]
[null,null,"ERO 117 - Q CELLS13","467 - Q.PEAK L-G7.3.G 400",null,null,"ERO 97 - INTELBRAS19","587 - EGT 4000 MAX"]
[null,null,"ERO 117 - Q CELLS14","613 - Q.PEAK DUO L-G8 (MONO)",null,null,"ERO 97 - INTELBRAS20","550 - EGT 33000 MAX"]
[null,null,"ERO 117 - Q CELLS15","691 - Q CELLS 450",null,null,"ERO 97 - INTELBRAS21","616 - EGT 8000 PRO"]
[null,null,"ERO 117 - Q CELLS16","494 - Q.PEAK L-G7.3.G 395",null,null,"ERO 97 - INTELBRAS22","615 - EGT 15000 MAX 220V"]
[null,null,"ERO 117 - Q CELLS17","556 - Q.PLUS DUO L-G5.2",null,null,"ERO 97 - INTELBRAS23","493 - EGT 12003X"]
[null,null,"ERO 122 - JINKO SOLAR1","470 - 400W",null,null,"ERO 97 - INTELBRAS24","491 - EGT 12033X"]
[null,null,"ERO 122 - JINKO SOLAR2","475 - JKM335M-72-V",null,null,"ERO 97 - INTELBRAS25","496 - EGT 6000 PRO 8100W"]
[null,null,"ERO 122 - JINKO SOLAR3","1007 - JKM565N-72HL4-V",null,null,"ERO 97 - INTELBRAS26","495 - EGT 4600 PRO 6440W"]
[null,null,"ERO 122 - JINKO SOLAR4","454 - JKM390M-72-V",null,null,"ERO 97 - INTELBRAS27","624 - EGT 3600 PRO"]
[null,null,"ERO 122 - JINKO SOLAR5","418 - JKM325PP-72-V",null,null,"ERO 97 - INTELBRAS28","758 - EGT 22000 MAX 220V"]
[null,null,"ERO 122 - JINKO SOLAR6","420 - JKM335PP-72-V",null,null,"ERO 97 - INTELBRAS29","754 - EGT 8000 PRO"]
[null,null,"ERO 122 - JINKO SOLAR7","434 - JKM390PP-72H-V",null,null,"ERO 97 - INTELBRAS30","761 - EGT 2000 LITE"]
[null,null,"ERO 123 - RISEN1","786 - RSM144-7-445M",null,null,"ERO 97 - INTELBRAS31","759 - EGT 10500PRO"]
[null,null,"ERO 123 - RISEN2","770 - RSM156-6-450M",null,null,"ERO 97 - INTELBRAS32","628 - EGT 6000 PRO"]
[null,null,"ERO 123 - RISEN3","799 - RMS150-8-480M-490M",null,null,"ERO 97 - INTELBRAS33","626 - EGT 10500 PRO"]
[null,null,"ERO 123 - RISEN4","881 - RSM150-8-505M",null,null,"ERO 97 - INTELBRAS34","637 - EGT 9000 PRO"]
[null,null,"ERO 123 - RISEN5","859 - RSM120-8-590M",null,null,"ERO 97 - INTELBRAS35","629 - EGT 12046X"]
[null,null,"ERO 123 - RISEN6","710 - RSM156-6-440M",null,null,"ERO 99 - SUNGROW1","1129 - SG250HX"]
[null,null,"ERO 123 - RISEN7","705 - RSM156-6-440M",null,null,"ERO 99 - SUNGROW2","1110 - SG75CX"]
[null,null,"ERO 123 - RISEN8","716 - RSM-156-6-445",null,null,"ERO 99 - SUNGROW3","1146 - SG9.0RS"]
[null,null,"ERO 123 - RISEN9","739 -  RSM72-6-335P",null,null,"ERO 99 - SUNGROW4","1131 - SG8.0RS"]
[null,null,"ERO 123 - RISEN10","718 - RSM150-8-500M",null,null,"ERO 99 - SUNGROW5","1042 - SUNGROW SG4K-D"]
[null,null,"ERO 123 - RISEN11","895 - RISEN MN 485W",null,null,"ERO 99 - SUNGROW6","1017 - SG3K-D"]
[null,null,"ERO 123 - RISEN12","1066 - RSM144-7-455M",null,null,"ERO 99 - SUNGROW7","1001 - SG125HV-600V"]
[null,null,"ERO 123 - RISEN13","1064 - RSM110-8-550M",null,null,"ERO 99 - SUNGROW8","1030 - SG25CX- SA"]
[null,null,"ERO 123 - RISEN14","1069 - RSM120-8-605M",null,null,"ERO 99 - SUNGROW9","1026 - SG110CX"]
[null,null,"ERO 123 - RISEN15","1109 - RSM132-8-690BHDG",null,null,"ERO 99 - SUNGROW10","1170 - SG5.0RS"]
[null,null,"ERO 123 - RISEN16","1094 - WDC72T-555WP",null,null,"ERO 99 - SUNGROW11","1337 - SG75CX"]
[null,null,"ERO 123 - RISEN17","945 - RSM144-6-405M",null,null,"ERO 99 - SUNGROW12","1333 - SG15RT"]
[null,null,"ERO 123 - RISEN18","928 - RSM110-8-545M",null,null,"ERO 99 - SUNGROW13","1364 - SG10KTL-M"]
[null,null,"ERO 123 - RISEN19","965 - RSM72-6-320P",null,null,"ERO 99 - SUNGROW14","1350 - SUN20000-215KTL-H0"]
[null,null,"ERO 123 - RISEN20","1028 - RSM132-8-650BMDG",null,null,"ERO 99 - SUNGROW15","1281 - SG6.0RS"]
[null,null,"ERO 123 - RISEN21","992 - RSM144-7-450M",null,null,"ERO 99 - SUNGROW16","1209 - SG10RS"]
[null,null,"ERO 123 - RISEN22","495 - RSM144-6-405M",null,null,"ERO 99 - SUNGROW17","1199 - SG10RS"]
[null,null,"ERO 123 - RISEN23","487 - RSM144-6-350P",null,null,"ERO 99 - SUNGROW18","1246 - SG4.0RS"]
[null,null,"ERO 123 - RISEN24","507 - RSM72-6-340P",null,null,"ERO 99 - SUNGROW19","1236 - SG4.0RS"]
[null,null,"ERO 123 - RISEN25","563 - RSM144-6-345P",null,null,"ERO 99 - SUNGROW20","684 - SG4K-D"]
[null,null,"ERO 123 - RISEN26","521 - RSM-72-6-335P",null,null,"ERO 99 - SUNGROW21","657 - SG125HV"]
[null,null,"ERO 123 - RISEN27","426 - RSM150-8-480M",null,null,"ERO 99 - SUNGROW22","707 - SG12KTL-M"]
[null,null,"ERO 123 - RISEN28","421 - RISEN - RSM144-6-340P\r",null,null,"ERO 99 - SUNGROW23","689 - SG2K-S"]
[null,null,"ERO 123 - RISEN29","427 - RSM144-6-345",null,null,"ERO 99 - SUNGROW24","594 - SG20KTL-M"]
[null,null,"ERO 123 - RISEN30","442 - RSM150-8-500M",null,null,"ERO 99 - SUNGROW25","548 - SG8K3-D"]
[null,null,"ERO 123 - RISEN31","430 - RSM144-6-345P",null,null,"ERO 99 - SUNGROW26","547 - SG5K-D"]
[null,null,"ERO 123 - RISEN32","564 - RSM72-6-330P",null,null,"ERO 99 - SUNGROW27","592 - SG60KTL"]
[null,null,"ERO 123 - RISEN33","652 - RSM144-6-410M\r",null,null,"ERO 99 - SUNGROW28","578 - 4 KW- 2MPPTC/STICK WIFI SG"]
[null,null,"ERO 123 - RISEN34","633 - CS3W-410P",null,null,"ERO 99 - SUNGROW29","710 - SG36KTL-M"]
[null,null,"ERO 123 - RISEN35","672 - RSM72-6-340P",null,null,"ERO 99 - SUNGROW30","964 - SG8K3-D"]
[null,null,"ERO 123 - RISEN36","694 - RISEN 400W",null,null,"ERO 99 - SUNGROW31","957 - MIN10000TL-X"]
[null,null,"ERO 123 - RISEN37","676 - RSM156-6-450M",null,null,"ERO 99 - SUNGROW32","983 - SG33CX - 33KW"]
[null,null,"ERO 123 - RISEN38","578 -  RSM144-6-385M",null,null,"ERO 99 - SUNGROW33","975 - SG5K-D"]
[null,null,"ERO 123 - RISEN39","575 - RSM144-6-380M",null,null,"ERO 99 - SUNGROW34","884 - SG3K-D"]
[null,null,"ERO 123 - RISEN40","608 - RSM156-6-440M",null,null,"ERO 99 - SUNGROW35","793 - SG33CX 33KW"]
[null,null,"ERO 123 - RISEN41","614 - RISEN 335KW",null,null,"ERO 99 - SUNGROW36","781 - SG40CX"]
[null,null,"ERO 123 - RISEN42","610 - RSM144-6-415M",null,null,"ERO 99 - SUNGROW37","814 - SG15KTL-M"]
[null,null,"ERO 125 - BYD SOLAR1","511 - BYD390-M7K-36-5B",null,null,"ERO 99 - SUNGROW38","806 - SG110CX"]
[null,null,"ERO 125 - BYD SOLAR2","902 - BYD340PIK-36 340W",null,null,"ERO 100 - SUNGROW1","1196 - SG3.0RS"]
[null,null,"ERO 125 - BYD SOLAR3","1110 - BYD540MLK-36",null,null,"ERO 100 - SUNGROW2","732 - SG6K-D"]
[null,null,"ERO 125 - BYD SOLAR4","490 - 335WP",null,null,"ERO 100 - SUNGROW3","494 - SUNGROW SG6K-D"]
[null,null,"ERO 125 - BYD SOLAR5","423 - PHK-36-SÉRIE-5BB",null,null,"ERO 102 - GROWATT1","772 - MIN6000TL-X 6KW"]
[null,null,"ERO 125 - BYD SOLAR6","431 - 335PHK-36",null,null,"ERO 102 - GROWATT2","771 - TL-X"]
[null,null,"ERO 125 - BYD SOLAR7","440 - 335PHK-36",null,null,"ERO 104 - WEQ1","1021 - SIW200F M036"]
[null,null,"ERO 126 - JA SOLAR1","951 - JAM72S30-550",null,null,"ERO 104 - WEQ2","1016 - SIW300H M050 L1"]
[null,null,"ERO 126 - JA SOLAR2","1013 - JAM72S30-550/MR",null,null,"ERO 104 - WEQ3","1061 - SIW500H ST036"]
[null,null,"ERO 126 - JA SOLAR3","1016 - JAM72D30-540",null,null,"ERO 104 - WEQ4","1023 - SIW300H M020 L1"]
[null,null,"ERO 126 - JA SOLAR4","825 - JAM72S30-540MR",null,null,"ERO 104 - WEQ5","1010 - SIW500 ST200 HV"]
[null,null,"ERO 126 - JA SOLAR5","841 - JAM72S30-545/MR",null,null,"ERO 104 - WEQ6","984 - SIW300H M040"]
[null,null,"ERO 126 - JA SOLAR6","919 - JAM72S10-410/PR",null,null,"ERO 104 - WEQ7","980 - SIW500H - ST022"]
[null,null,"ERO 126 - JA SOLAR7","1112 - JAM78S30-590/MR",null,null,"ERO 104 - WEQ8","1003 - SIW200 M030"]
[null,null,"ERO 126 - JA SOLAR8","1118 - KM565N72HL4-V",null,null,"ERO 104 - WEQ9","988 - SIW200F-M050"]
[null,null,"ERO 126 - JA SOLAR9","1124 - JAM72S30-550/MR",null,null,"ERO 104 - WEQ10","1213 - SIW500H ST060"]
[null,null,"ERO 126 - JA SOLAR10","1080 - JKM335PP-72",null,null,"ERO 104 - WEQ11","1158 - SIW200G M105 W0"]
[null,null,"ERO 126 - JA SOLAR11","1107 - JAM72S30-550/MR",null,null,"ERO 104 - WEQ12","1356 - SIW500H ST015 M2"]
[null,null,"ERO 126 - JA SOLAR12","1111 - JAP72S09-330/CS",null,null,"ERO 104 - WEQ13","1214 - SIW500H ST015 M2"]
[null,null,"ERO 126 - JA SOLAR13","601 - JAM72S09-390/PR",null,null,"ERO 104 - WEQ14","1144 - SIW200G M080 W0"]
[null,null,"ERO 126 - JA SOLAR14","623 - JAM72S09",null,null,"ERO 104 - WEQ15","1112 - SIW200G M070 W0"]
[null,null,"ERO 126 - JA SOLAR15","674 - JAM72S30-535/MR",null,null,"ERO 104 - WEQ16","1087 - SIW500H-ST100-M1"]
[null,null,"ERO 126 - JA SOLAR16","422 - JAM 72S01 390W",null,null,"ERO 104 - WEQ17","1119 - SIW200G M090 W0"]
[null,null,"ERO 126 - JA SOLAR17","438 - JAM 72S01-390/PR/100V",null,null,"ERO 104 - WEQ18","1113 - ST020"]
[null,null,"ERO 126 - JA SOLAR18","523 -  JAM78S10 435",null,null,"ERO 104 - WEQ19","663 - SIW500H-ST040"]
[null,null,"ERO 126 - JA SOLAR19","738 - JA SOLAR 450",null,null,"ERO 104 - WEQ20","606 - SIW200-M085"]
[null,null,"ERO 126 - JA SOLAR20","769 - JAM72S09 395/PR",null,null,"ERO 104 - WEQ21","742 - SUN2000-12KTL-MO"]
[null,null,"ERO 126 - JA SOLAR21","818 - JAM72S10-400/PR",null,null,"ERO 104 - WEQ22","675 - SIW500H ST060"]
[null,null,"ERO 126 - JA SOLAR22","675 - JAM72S30-535/MR",null,null,"ERO 104 - WEQ23","605 - GW85000-MS"]
[null,null,"ERO 126 - JA SOLAR23","689 - JAM72S30-550/MR",null,null,"ERO 104 - WEQ24","536 - SIW300H-M040-L1"]
[null,null,"ERO 126 - JA SOLAR24","717 - JA SOLAR 455",null,null,"ERO 104 - WEQ25","499 - SIE300H-M050"]
[null,null,"ERO 130 - ELGIN-SUN-7.5K1","425 - ELGIN-SUN-7.5K",null,null,"ERO 104 - WEQ26","604 - SIW500H-ST020"]
[null,null,"ERO 132 - PVSOL PREMIUM1","428 - CS3W-425P",null,null,"ERO 104 - WEQ27","546 - SIW200-M100"]
[null,null,"ERO 135 - ODA SOLAR1","600 - ODA-340W-72P",null,null,"ERO 104 - WEQ28","961 - SIW200F-M060"]
[null,null,"ERO 135 - ODA SOLAR2","660 - ODA-400W36M",null,null,"ERO 104 - WEQ29","959 - SIW300H M060 L1"]
[null,null,"ERO 135 - ODA SOLAR3","432 - ODA-400W36M \r",null,null,"ERO 104 - WEQ30","979 - SIW500H - ST50  HV"]
[null,null,"ERO 135 - ODA SOLAR4","449 - ODA-380W-36M",null,null,"ERO 104 - WEQ31","977 - SIW500H - ST100 HV"]
[null,null,"ERO 136 - OSDA1","585 - ODA-340W-36P",null,null,"ERO 104 - WEQ32","952 - SIW200 M100 (GW10K-MS)"]
[null,null,"ERO 136 - OSDA2","590 - ODA-380W36M",null,null,"ERO 104 - WEQ33","789 - SIW200-M085"]
[null,null,"ERO 136 - OSDA3","433 - ODA400W-39M",null,null,"ERO 104 - WEQ34","774 - SIW500H-ST030"]
[null,null,"ERO 136 - OSDA4","480 - RSM150-8-480M-500M",null,null,"ERO 104 - WEQ35","929 - SIW400 – ST075"]
[null,null,"ERO 138 - RISEN1","989 - RSM-144-7-445M",null,null,"ERO 104 - WEQ36","864 - WEG SIW500H ST015"]
[null,null,"ERO 138 - RISEN2","687 - RSM72-6-330P",null,null,"ERO 105 - SOLIS 1","949 - SOLIS-20K-LV"]
[null,null,"ERO 138 - RISEN3","561 - RSM72-6-340P",null,null,"ERO 105 - SOLIS 2","943 - SOLIS-MINI-3000-4G"]
[null,null,"ERO 138 - RISEN4","1108 - RSM132-8-690BHDG",null,null,"ERO 105 - SOLIS 3","953 - 75K-5G"]
[null,null,"ERO 138 - RISEN5","1021 - RSM120-8-590M",null,null,"ERO 105 - SOLIS 4","989 - MINI-3000-4G"]
[null,null,"ERO 138 - RISEN6","990 - RSM-144-7-450M",null,null,"ERO 105 - SOLIS 5","955 - SOLIS 110KW"]
[null,null,"ERO 138 - RISEN7","473 - RISEN RSM 405W",null,null,"ERO 105 - SOLIS 6","907 - SOLIS-1P9K-4G"]
[null,null,"ERO 138 - RISEN8","447 - RSM72-6-335P",null,null,"ERO 105 - SOLIS 7","886 - SOLIS-1P7.7K-5G"]
[null,null,"ERO 138 - RISEN9","441 - RSM144-6-340P",null,null,"ERO 105 - SOLIS 8","912 - SOLIS-50K"]
[null,null,"ERO 138 - RISEN10","436 - CANADIAN - CS3U- 360P",null,null,"ERO 105 - SOLIS 9","933 - SOLIS-40K"]
[null,null,"ERO 138 - RISEN11","459 - RSM72-6-335-P",null,null,"ERO 105 - SOLIS 10","917 - SOLIS – 110KW"]
[null,null,"ERO 138 - RISEN12","457 - RSM150-8-500M",null,null,"ERO 105 - SOLIS 11","1002 - SOLIS-1P7.7K-5G"]
[null,null,"ERO 138 - RISEN13","450 - RSM144-6-410M",null,null,"ERO 105 - SOLIS 12","1272 - S5-GC20K-LV"]
[null,null,"ERO 139 - DAH SOLAR1","832 - DHM72L9-445W",null,null,"ERO 105 - SOLIS 13","1200 - S6-GR1P5K"]
[null,null,"ERO 139 - DAH SOLAR2","901 - DHM-72X10 535W",null,null,"ERO 105 - SOLIS 14","1279 - SOLIS-1P7K-5G"]
[null,null,"ERO 139 - DAH SOLAR3","916 - DHM72X10-550W",null,null,"ERO 105 - SOLIS 15","1290 - S5-GR1P-8K"]
[null,null,"ERO 139 - DAH SOLAR4","828 - HCM78X9-445W",null,null,"ERO 105 - SOLIS 16","1280 - S6-GR1P6K"]
[null,null,"ERO 139 - DAH SOLAR5","808 - DHM-72X10 - 540W",null,null,"ERO 105 - SOLIS 17","1029 - SOLIS-125K-EHV-5G"]
[null,null,"ERO 139 - DAH SOLAR6","809 - HCM72X9-400W",null,null,"ERO 105 - SOLIS 18","1018 - SOLIS-40K-5G"]
[null,null,"ERO 139 - DAH SOLAR7","820 - DHM-72L9/BF 450 W",null,null,"ERO 105 - SOLIS 19","1054 - SOLIS – 100KW"]
[null,null,"ERO 139 - DAH SOLAR8","925 - UL-505M-132HV",null,null,"ERO 105 - SOLIS 20","1192 - SOLIS-15K-LV-5G"]
[null,null,"ERO 139 - DAH SOLAR9","975 - ELG590-M78HLP",null,null,"ERO 105 - SOLIS 21","1157 - SOLIS-75K-5G"]
[null,null,"ERO 139 - DAH SOLAR10","1065 - DHM-72X10 555W",null,null,"ERO 105 - SOLIS 22","622 - SOLIS-1P8K-4G"]
[null,null,"ERO 139 - DAH SOLAR11","1126 - DHM-72X10BF-550W",null,null,"ERO 105 - SOLIS 23","618 - 1P10K-4G"]
[null,null,"ERO 139 - DAH SOLAR12","967 - DHT-M60X10/FS 460W",null,null,"ERO 105 - SOLIS 24","630 - SOLIS-1P5K-4G"]
[null,null,"ERO 139 - DAH SOLAR13","934 - DHP60-260W",null,null,"ERO 105 - SOLIS 25","658 - MINI2000-4G"]
[null,null,"ERO 139 - DAH SOLAR14","935 - DHP60-235W",null,null,"ERO 105 - SOLIS 26","649 - 1P4K-4G"]
[null,null,"ERO 139 - DAH SOLAR15","947 - HCM72X10 -500W",null,null,"ERO 105 - SOLIS 27","513 - SOLIS-1P5K-4G "]
[null,null,"ERO 139 - DAH SOLAR16","805 - DHM 72X10 – 545W",null,null,"ERO 105 - SOLIS 28","498 - SOLIS-1P(7-10)K-4G"]
[null,null,"ERO 139 - DAH SOLAR17","554 - HCP72X9-365W",null,null,"ERO 105 - SOLIS 29","580 - SOLIS 60K-4G"]
[null,null,"ERO 139 - DAH SOLAR18","605 - HCM72X9-405W",null,null,"ERO 105 - SOLIS 30","600 - SOLIS 20KW"]
[null,null,"ERO 139 - DAH SOLAR19","618 - HCP72X9370W",null,null,"ERO 105 - SOLIS 31","581 - SOLIS 15K-LV"]
[null,null,"ERO 139 - DAH SOLAR20","501 - DHP72-330W",null,null,"ERO 105 - SOLIS 32","668 - SOLIS-3P30K-4G"]
[null,null,"ERO 139 - DAH SOLAR21","437 - PHP72-330W",null,null,"ERO 105 - SOLIS 33","798 - SOLIS-1P9K-4G"]
[null,null,"ERO 139 - DAH SOLAR22","456 - HCM72X9-400W",null,null,"ERO 105 - SOLIS 34","794 - SOLIS-3P20K-4G"]
[null,null,"ERO 139 - DAH SOLAR23","461 - HCP72X9 355W",null,null,"ERO 105 - SOLIS 35","823 - SOLIS-1P7K-4G"]
[null,null,"ERO 139 - DAH SOLAR24","634 - HCP78X9-400W",null,null,"ERO 105 - SOLIS 36","885 - SOLIS 1P6K-4G"]
[null,null,"ERO 139 - DAH SOLAR25","748 - DHM-72L9-440W",null,null,"ERO 105 - SOLIS 37","829 - SOLIS-1P7K-4G"]
[null,null,"ERO 139 - DAH SOLAR26","778 - DHM-72L9/BF 450W",null,null,"ERO 105 - SOLIS 38","705 - 1P8K-4G"]
[null,null,"ERO 139 - DAH SOLAR27","790 - HCM78X9-440W",null,null,"ERO 105 - SOLIS 39","679 - SOLIS-MINI-3000-4G"]
[null,null,"ERO 139 - DAH SOLAR28","745 - DHM-72L9-440W",null,null,"ERO 105 - SOLIS 40","715 - SOLIS-1F10K4"]
[null,null,"ERO 139 - DAH SOLAR29","642 - HCP72X9-360W",null,null,"ERO 105 - SOLIS 41","768 - SOLIS-1P7K-4G"]
[null,null,"ERO 139 - DAH SOLAR30","679 - HCM72X9-400W",null,null,"ERO 105 - SOLIS 42","740 - SOLIS-3P30K -LV"]
[null,null,"ERO 139 - DAH SOLAR31","735 - DHM-7210-530W",null,null,"ERO 106 - SOLIS1","535 - SOLIS 25K"]
[null,null,"ERO 142 - QXPV SOLAR1","621 - SL330TU-36MD\r-330",null,null,"ERO 106 - SOLIS2","1335 - S5-GC37.5K"]
[null,null,"ERO 142 - QXPV SOLAR2","629 - SS-330-72P",null,null,"ERO 106 - SOLIS3","524 - SOLIS-1P5K-4G"]
[null,null,"ERO 142 - QXPV SOLAR3","630 - CS3U-360P",null,null,"ERO 106 - SOLIS4","534 - SOLIS 25K"]
[null,null,"ERO 142 - QXPV SOLAR4","579 - SL 370 TU-30P",null,null,"ERO 110 - ELGIN1","981 - SUN-50K-G 220V"]
[null,null,"ERO 142 - QXPV SOLAR5","439 - SL330TU-36MD",null,null,"ERO 110 - ELGIN2","1000 - ELGIN2000"]
[null,null,"ERO 142 - QXPV SOLAR6","482 - SL370TU-36MDHV",null,null,"ERO 110 - ELGIN3","1032 - SUN-75K-G"]
[null,null,"ERO 142 - QXPV SOLAR7","549 - JY335P6AA-5",null,null,"ERO 110 - ELGIN4","855 - ELSYS ESM 6500"]
[null,null,"ERO 146 - JNG1","912 - UL-550M-144HV",null,null,"ERO 110 - ELGIN5","889 - ELGIN 30KW"]
[null,null,"ERO 146 - JNG2","844 - DHM-72X10-545W",null,null,"ERO 110 - ELGIN6","916 - SUN20K-G"]
[null,null,"ERO 146 - JNG3","821 - DHM-72X10 - 540W",null,null,"ERO 110 - ELGIN7","1137 - ELGIN-45K-G-LV"]
[null,null,"ERO 146 - JNG4","1068 - SS-555-72MDH",null,null,"ERO 110 - ELGIN8","1241 - ELGIN-35K-G-LV / 220V"]
[null,null,"ERO 146 - JNG5","1051 -  JNG SS-500-72MDH ",null,null,"ERO 110 - ELGIN9","1243 - ELGIN-20K-G02-LV"]
[null,null,"ERO 146 - JNG6","991 - SS-550-72MDH",null,null,"ERO 110 - ELGIN10","1034 - SUN-30K-G/15KW(220V)"]
[null,null,"ERO 146 - JNG7","781 - JNG 440",null,null,"ERO 110 - ELGIN11","1104 - SUN-33K-G"]
[null,null,"ERO 146 - JNG8","524 - HCP78X9-400W",null,null,"ERO 110 - ELGIN12","1130 - SUN 60 – K - G"]
[null,null,"ERO 146 - JNG9","506 - UL 330P-72",null,null,"ERO 110 - ELGIN13","699 - ELGIN 1300"]
[null,null,"ERO 146 - JNG10","448 - UL 395M-144",null,null,"ERO 110 - ELGIN14","719 - SUN-50K-G"]
[null,null,"ERO 146 - JNG11","755 - UL-395M-144",null,null,"ERO 110 - ELGIN15","748 - SUN 3KG"]
[null,null,"ERO 146 - JNG12","693 - HCP78X9-400W",null,null,"ERO 110 - ELGIN16","540 - SUN-5K-G "]
[null,null,"ERO 146 - JNG13","603 - UL-330P-72",null,null,"ERO 110 - ELGIN17","645 - SUN LV SUN-30 K- G02-LV"]
[null,null,"ERO 149 - INTELBRAS1","452 - EMSZ 345P DG",null,null,"ERO 110 - ELGIN18","670 - SUN-7,5KTLM"]
[null,null,"ERO 151 - YINGLI1","978 - YL270P-29B",null,null,"ERO 110 - ELGIN19","834 - SF5000TL"]
[null,null,"ERO 151 - YINGLI2","553 - YL320P - 35B",null,null,"ERO 110 - ELGIN20","838 - ELGIN 600"]
[null,null,"ERO 151 - YINGLI3","462 - YINGLI YL330P-35B",null,null,"ERO 110 - ELGIN21","854 - ELSYS ESM5000"]
[null,null,"ERO 156 - LONGI1","876 - LR5-72HPH-545M",null,null,"ERO 110 - ELGIN22","755 - ELGIN 5K"]
[null,null,"ERO 156 - LONGI2","941 - LR5-72HPH-540M",null,null,"ERO 110 - ELGIN23","777 - SUN-15K"]
[null,null,"ERO 156 - LONGI3","826 - LR4-72HP-445M",null,null,"ERO 110 - ELGIN24","799 - ELGIN SUN-1,3K"]
[null,null,"ERO 156 - LONGI4","868 - LR5-66HPH-500M",null,null,"ERO 112 - ELGIN 1","543 - ELGIN-SUN-3K-G"]
[null,null,"ERO 156 - LONGI5","1048 - LR5-72HPH-550M",null,null,"ERO 112 - ELGIN 2","576 - ELGIN SUN-50K-G"]
[null,null,"ERO 156 - LONGI6","1096 - JKM565N-72HL4-V",null,null,"ERO 112 - ELGIN 3","633 - 75KW"]
[null,null,"ERO 156 - LONGI7","1011 - LR5-72HBD-540M",null,null,"ERO 112 - ELGIN 4","541 - SUN-5K-G"]
[null,null,"ERO 156 - LONGI8","1019 - 72HPH-535M",null,null,"ERO 112 - ELGIN 5","500 - ELGIN SUN-8K-G"]
[null,null,"ERO 156 - LONGI9","801 - LR4-72HBD-450M",null,null,"ERO 112 - ELGIN 6","501 - ELGIN 340W"]
[null,null,"ERO 156 - LONGI10","513 - MONOCRISTALINO",null,null,"ERO 112 - ELGIN 7","533 - ELGIN-SUN-8K-G"]
[null,null,"ERO 156 - LONGI11","625 - LR4-72HPH 440M",null,null,"ERO 113 - DNS SERIES1","502 - GW5000D-NS"]
[null,null,"ERO 156 - LONGI12","472 - LR4-72HBD 435M",null,null,"ERO 115 - SMA1","852 - STP25000TL-30"]
[null,null,"ERO 156 - LONGI13","503 - LR4-72HPH-430M",null,null,"ERO 115 - SMA2","841 - SMA SB6.0-1AV-4"]
[null,null,"ERO 156 - LONGI14","747 - LR5-72HBD-530W",null,null,"ERO 115 - SMA3","776 - SMA 50KW "]
[null,null,"ERO 156 - LONGI15","780 - LR5-72HBD-530W",null,null,"ERO 115 - SMA4","853 - SMA STP 50-40"]
[null,null,"ERO 156 - LONGI16","645 - LR4-72HPH-435M",null,null,"ERO 115 - SMA5","1094 - SB6.0-1AV-41 - 6KW"]
[null,null,"ERO 156 - LONGI17","742 - LR4-72HPH-450M",null,null,"ERO 115 - SMA6","965 - STP110-60 SUNNY"]
[null,null,"ERO 160 - ULICA SOLAR1","773 - UL-440M-144",null,null,"ERO 115 - SMA7","908 - SB3.0-1AV-41"]
[null,null,"ERO 160 - ULICA SOLAR2","712 - UL-450M-144",null,null,"ERO 115 - SMA8","601 - SB3.0-1AV-40"]
[null,null,"ERO 160 - ULICA SOLAR3","708 - UL 395M-144\r",null,null,"ERO 115 - SMA9","579 - SB5.0-1AV-41"]
[null,null,"ERO 160 - ULICA SOLAR4","907 - UL-340P-72",null,null,"ERO 115 - SMA10","503 - SHP75-10 SUNNY 75W"]
[null,null,"ERO 160 - ULICA SOLAR5","894 - UL-550M-144HV",null,null,"ERO 115 - SMA11","602 - SB4.0-1AV-40"]
[null,null,"ERO 160 - ULICA SOLAR6","880 - UL-505M-132HV",null,null,"ERO 115 - SMA12","730 - SM-DE15M"]
[null,null,"ERO 160 - ULICA SOLAR7","587 - UL-330M-144",null,null,"ERO 115 - SMA13","655 - SUNNY HIGHPOWER 150-20"]
[null,null,"ERO 160 - ULICA SOLAR8","534 - UL-380-72",null,null,"ERO 115 - SMA14","603 - SB3.0-1AV-40"]
[null,null,"ERO 160 - ULICA SOLAR9","476 - UL-395M-144",null,null,"ERO 116 - GROWATT1","529 - MIN6000TL-X"]
[null,null,"ERO 160 - ULICA SOLAR10","706 - UL-330P-72",null,null,"ERO 116 - GROWATT2","504 - MIN50000TL-X"]
[null,null,"ERO 160 - ULICA SOLAR11","671 - UL-400M",null,null,"ERO 118 - REFUSOL 1","850 - REFUONE 3.3K-1T"]
[null,null,"ERO 160 - ULICA SOLAR12","670 - UL-400M-144",null,null,"ERO 118 - REFUSOL 2","963 - REFUONE 5K-2T"]
[null,null,"ERO 161 - AMERISOLAR1","887 - AS-7M144-HC-545W",null,null,"ERO 118 - REFUSOL 3","824 - REFUSOL 40K 220V"]
[null,null,"ERO 161 - AMERISOLAR2","763 - AS-6P-340W",null,null,"ERO 118 - REFUSOL 4","836 - REFUONE 33K-2T 17,1KW"]
[null,null,"ERO 161 - AMERISOLAR3","911 - AS6M144-HC445W",null,null,"ERO 118 - REFUSOL 5","1041 - REFUSOL 25K-2T"]
[null,null,"ERO 161 - AMERISOLAR4","1067 - AS-6M144-BT-455W",null,null,"ERO 118 - REFUSOL 6","1132 - REFUONE 1.6K"]
[null,null,"ERO 161 - AMERISOLAR5","1004 - AS-6M144-BT-450W",null,null,"ERO 118 - REFUSOL 7","974 - REFUONE 3K-2T"]
[null,null,"ERO 161 - AMERISOLAR6","477 - AS-6P-340W",null,null,"ERO 118 - REFUSOL 8","992 - 25K-2T 850P025.200-127/220V"]
[null,null,"ERO 161 - AMERISOLAR7","127 - AS-6P 340W",null,null,"ERO 118 - REFUSOL 9","672 - 801P007200 7,5KW"]
[null,null,"ERO 161 - AMERISOLAR8","656 - AS-6M PERC 365",null,null,"ERO 118 - REFUSOL 10","688 - 50K-3T"]
[null,null,"ERO 161 - AMERISOLAR9","749 - AMERISOLAR 370",null,null,"ERO 118 - REFUSOL 11","505 - REFUONE 7K-2T"]
[null,null,"ERO 161 - AMERISOLAR10","668 - AS-6M-HC-400",null,null,"ERO 118 - REFUSOL 12","610 - 25K - 2T"]
[null,null,"ERO 165 - EMPALUX1","871 - MF00500",null,null,"ERO 118 - REFUSOL 13","760 -  REFUSOL 33K-2T"]
[null,null,"ERO 165 - EMPALUX2","870 - MF00500",null,null,"ERO 118 - REFUSOL 14","804 - REFUSOL-22KW"]
[null,null,"ERO 165 - EMPALUX3","898 - LF605M12-60H",null,null,"ERO 118 - REFUSOL 15","718 - 801P005200 5 KW"]
[null,null,"ERO 165 - EMPALUX4","994 - MF00350",null,null,"ERO 118 - REFUSOL 16","741 - REFUSOL 13K "]
[null,null,"ERO 165 - EMPALUX5","971 - MF00690",null,null,"ERO 119 - SOLAREDGE1","765 - SE6000H"]
[null,null,"ERO 165 - EMPALUX6","744 - MF00450",null,null,"ERO 119 - SOLAREDGE2","770 - SE27.6K-15,2"]
[null,null,"ERO 165 - EMPALUX7","481 - MF00330",null,null,"ERO 119 - SOLAREDGE3","1142 - SE100K"]
[null,null,"ERO 165 - EMPALUX8","806 - LF350P6-72",null,null,"ERO 119 - SOLAREDGE4","700 - SOLAR SOLAREDGE SE75K"]
[null,null,"ERO 165 - EMPALUX9","867 - MF00605",null,null,"ERO 119 - SOLAREDGE5","506 - SE9200H"]
[null,null,"ERO 165 - EMPALUX10","842 - LF500M8-78H",null,null,"ERO 119 - SOLAREDGE6","593 - SE3.68K"]
[null,null,"ERO 167 - JA SOLAR1","711 - JA SOLAR JAM72S30-535/MR",null,null,"ERO 119 - SOLAREDGE7","609 - SE27.6K 380V"]
[null,null,"ERO 167 - JA SOLAR2","996 - JAM72S30-540-MR",null,null,"ERO 120 - PHB1","1181 - PHB15K-MT"]
[null,null,"ERO 167 - JA SOLAR3","702 - JAM72S20-450/MR",null,null,"ERO 120 - PHB2","1197 - PHB1500-XS"]
[null,null,"ERO 167 - JA SOLAR4","485 - JAM78S10 435",null,null,"ERO 120 - PHB3","1210 - PHB6000D-NS"]
[null,null,"ERO 167 - JA SOLAR5","669 - JAM72S09-390/PR ",null,null,"ERO 120 - PHB4","1178 - PHB5000T-DS"]
[null,null,"ERO 168 - PERC HALF CELL1","486 - JKM400M-72H-V",null,null,"ERO 120 - PHB5","509 - PHB1500-NS"]
[null,null,"ERO 169 - GCL1","643 - GLC-M6/72H",null,null,"ERO 120 - PHB6","523 - PHB 500-NS"]
[null,null,"ERO 169 - GCL2","1074 - GCL-M10/72H550",null,null,"ERO 120 - PHB7","1167 - RENO-7,7K-PLUS-220V"]
[null,null,"ERO 169 - GCL3","1089 - GLCM10/72H 545W",null,null,"ERO 121 - GOODWE1","1069 - GW6KBD-NS"]
[null,null,"ERO 169 - GCL4","628 - M3/72H-405",null,null,"ERO 121 - GOODWE2","1098 - GW100K-HT"]
[null,null,"ERO 169 - GCL5","489 - GCL 400W",null,null,"ERO 121 - GOODWE3","1063 - GW60KBF-MT"]
[null,null,"ERO 169 - GCL6","588 - GCL M3/72H400",null,null,"ERO 121 - GOODWE4","873 - GOODWE 20K"]
[null,null,"ERO 169 - GCL7","624 - GCL-P3/72H345",null,null,"ERO 121 - GOODWE5","1062 - GW50KN-MT"]
[null,null,"ERO 171 - SERAPHIM1","1050 - DHM-72X10 550W",null,null,"ERO 121 - GOODWE6","1122 - GW17K-DT"]
[null,null,"ERO 171 - SERAPHIM2","1100 - SRP-545-BMA-HV",null,null,"ERO 121 - GOODWE7","1347 - GOODWE GW36K-MT"]
[null,null,"ERO 171 - SERAPHIM3","491 - SRP-330-6PA-HV",null,null,"ERO 121 - GOODWE8","1363 - GW30K-MT"]
[null,null,"ERO 171 - SERAPHIM4","1005 - SRP-540-BMA-HV",null,null,"ERO 121 - GOODWE9","1343 - MODELO: GW7000-MS"]
[null,null,"ERO 172 - ASTRONERGY1","977 - CHSM72M-HC SERIES (182)-540WP",null,null,"ERO 121 - GOODWE10","1128 - GW15KLV-DT"]
[null,null,"ERO 172 - ASTRONERGY2","959 - CHSM72M-HC-545",null,null,"ERO 121 - GOODWE11","1139 - GW75K-HT"]
[null,null,"ERO 172 - ASTRONERGY3","1023 - CHSM72M-HC-555",null,null,"ERO 121 - GOODWE12","572 - WEG SIW200 M085"]
[null,null,"ERO 172 - ASTRONERGY4","1078 - CHSM6612N/HV-375",null,null,"ERO 121 - GOODWE13","588 - GW10K-MS"]
[null,null,"ERO 172 - ASTRONERGY5","1077 - CHSM6612N/HV-375",null,null,"ERO 121 - GOODWE14","571 - GW12KLV-DT"]
[null,null,"ERO 172 - ASTRONERGY6","557 - CHSM72M-HC",null,null,"ERO 121 - GOODWE15","508 - GW3000-XS"]
[null,null,"ERO 172 - ASTRONERGY7","493 - CHSM6612P/HV",null,null,"ERO 121 - GOODWE16","517 - GW5000D-NS"]
[null,null,"ERO 172 - ASTRONERGY8","728 - ASTROENERGY 415",null,null,"ERO 121 - GOODWE17","674 - GW8500-MS"]
[null,null,"ERO 172 - ASTRONERGY9","943 - CHSM72M-HC-450",null,null,"ERO 121 - GOODWE18","819 - GW12KT-DT"]
[null,null,"ERO 172 - ASTRONERGY10","782 - CHSM6612P/HV 345W",null,null,"ERO 121 - GOODWE19","830 - GW10K-MS"]
[null,null,"ERO 176 - TALESUN1","839 - TP7F72M(H)-550",null,null,"ERO 121 - GOODWE20","812 - GW80K-MT"]
[null,null,"ERO 176 - TALESUN2","762 - TP6F72M",null,null,"ERO 121 - GOODWE21","733 - GW3000-XS"]
[null,null,"ERO 176 - TALESUN3","759 - TP6H72M-410W",null,null,"ERO 121 - GOODWE22","811 - 61000"]
[null,null,"ERO 176 - TALESUN4","939 - TP7F72M(H)-535",null,null,"ERO 124 - SUNFROW SG4K-D1","511 - SUNGROW SG4-D"]
[null,null,"ERO 176 - TALESUN5","1062 - TS560S8B",null,null,"ERO 127 - FRONIUS INVERSOR1","818 - PRIMO 3.0.1"]
[null,null,"ERO 176 - TALESUN6","1059 - TS560S8B-144",null,null,"ERO 127 - FRONIUS INVERSOR2","832 - SYMO 12 KW"]
[null,null,"ERO 176 - TALESUN7","1036 - TP672M-375W",null,null,"ERO 127 - FRONIUS INVERSOR3","727 - FRONIUS SYMO BR 12.0-3"]
[null,null,"ERO 176 - TALESUN8","576 - TP6H72-340W",null,null,"ERO 127 - FRONIUS INVERSOR4","728 - FRONIUS SYMO 20.0-3"]
[null,null,"ERO 176 - TALESUN9","517 - TP6H72M(H)-400W",null,null,"ERO 127 - FRONIUS INVERSOR5","866 - ECO 25.0-3"]
[null,null,"ERO 176 - TALESUN10","505 - TP6H72P-350W",null,null,"ERO 127 - FRONIUS INVERSOR6","1285 - TAURO ECO 50 3-D"]
[null,null,"ERO 176 - TALESUN11","658 - TP6H72M(H)-400W",null,null,"ERO 127 - FRONIUS INVERSOR7","1365 - SYMO 15.0-3 208/240"]
[null,null,"ERO 176 - TALESUN12","757 - TP6H72M(H)-405",null,null,"ERO 127 - FRONIUS INVERSOR8","946 - ECO 27.0-3-S"]
[null,null,"ERO 176 - TALESUN13","704 - AS-6P 330W",null,null,"ERO 127 - FRONIUS INVERSOR9","1284 - ECO 25.0-3-S"]
[null,null,"ERO 176 - TALESUN14","664 - TP6H72P - 350\r",null,null,"ERO 127 - FRONIUS INVERSOR10","656 - PRIMO 6 KW"]
[null,null,"ERO 179 - LONGI1","964 - LR5-72HBD-540M",null,null,"ERO 127 - FRONIUS INVERSOR11","544 - PRIMO 5.0-1"]
[null,null,"ERO 179 - LONGI2","995 - LR5-66HPH-500M",null,null,"ERO 127 - FRONIUS INVERSOR12","545 - FRONIUS PRIMO 8.2-1"]
[null,null,"ERO 179 - LONGI3","1032 - LONGI - LR5-72HPH-550M",null,null,"ERO 127 - FRONIUS INVERSOR13","512 - FRONIUS SYMO 10.0-3-M"]
[null,null,"ERO 179 - LONGI4","512 - LR4-72HDB 435M",null,null,"ERO 127 - FRONIUS INVERSOR14","538 - PRIMO 5 KW"]
[null,null,"ERO 179 - LONGI5","673 - LR6-720PH-385M",null,null,"ERO 127 - FRONIUS INVERSOR15","590 - SYMO BRASIL 15"]
[null,null,"ERO 179 - LONGI6","909 - LR5-72HPH-445 M",null,null,"ERO 127 - FRONIUS INVERSOR16","641 - FRONIUS PRIMO 8.2"]
[null,null,"ERO 180 - PHB SOLAR1","516 - JKM390M-72-V",null,null,"ERO 127 - FRONIUS INVERSOR17","650 - SYMO 20.0-3 "]
[null,null,"ERO 183 - QUANTUM1","520 - Q-PEAK L-G5",null,null,"ERO 127 - FRONIUS INVERSOR18","627 - SYMO 20"]
[null,null,"ERO 186 - GLOBO BRASIL1","730 - GBR380M 380W",null,null,"ERO 127 - FRONIUS INVERSOR19","638 - PRIMO 4.0-1"]
[null,null,"ERO 186 - GLOBO BRASIL2","525 - GB R370W",null,null,"ERO 129 - ELGIN1","1176 - ELGIN-35K-G-LV"]
[null,null,"ERO 187 - BALFAR1","662 - BS72P-330W",null,null,"ERO 129 - ELGIN2","756 - SUN-8K-G"]
[null,null,"ERO 187 - BALFAR2","884 - BS72M-400W",null,null,"ERO 129 - ELGIN3","515 - ENLGIN-SUN-7.5K"]
[null,null,"ERO 187 - BALFAR3","1083 - BS72M-545",null,null,"ERO 131 - APSYSTEMS1","1191 - DS3D-L 1600W"]
[null,null,"ERO 187 - BALFAR4","526 - MONOCRISTALINO 380W",null,null,"ERO 131 - APSYSTEMS2","1077 - YC500A"]
[null,null,"ERO 187 - BALFAR5","540 - BS72",null,null,"ERO 131 - APSYSTEMS3","1071 - DS3D - 2KW"]
[null,null,"ERO 187 - BALFAR6","606 -  BS72M-370W",null,null,"ERO 131 - APSYSTEMS4","1359 - YC600BR 127V"]
[null,null,"ERO 188 - RENESOLA1","1087 - RS6-570NG-E3",null,null,"ERO 131 - APSYSTEMS5","1264 - DS3DL-1800"]
[null,null,"ERO 188 - RENESOLA2","1114 - RS9-665MBG-E1",null,null,"ERO 131 - APSYSTEMS6","1230 - DS3DL"]
[null,null,"ERO 188 - RENESOLA3","1042 - RS3-455MB-E3",null,null,"ERO 131 - APSYSTEMS7","895 - QS1-BR-220"]
[null,null,"ERO 188 - RENESOLA4","530 - JC 370S-24/ABW",null,null,"ERO 131 - APSYSTEMS8","519 - QS1 A-BR"]
[null,null,"ERO 188 - RENESOLA5","731 - RENESOLAR 330",null,null,"ERO 131 - APSYSTEMS9","518 - QS1"]
[null,null,"ERO 189 - SUNSOLAR1","777 - SUNOVA SOLAR",null,null,"ERO 131 - APSYSTEMS10","516 - QS1A-1500 W"]
[null,null,"ERO 189 - SUNSOLAR2","949 - 505W SS-505-66MTF",null,null,"ERO 131 - APSYSTEMS11","860 - YC600-600W"]
[null,null,"ERO 189 - SUNSOLAR3","533 - SUN 72M330",null,null,"ERO 131 - APSYSTEMS12","833 - YC-1000-3 220V"]
[null,null,"ERO 189 - SUNSOLAR4","555 - SS-450-72MD",null,null,"ERO 131 - APSYSTEMS13","696 - YC600B"]
[null,null,"ERO 190 - LUXEN1","1010 - LNVH-595W",null,null,"ERO 133 - GROWATT1","520 - MIC3000TL-X"]
[null,null,"ERO 190 - LUXEN2","1026 - LNVT-505M",null,null,"ERO 134 - ABB UNO1","893 - PVI-12,5-TL-OUTD-FS"]
[null,null,"ERO 190 - LUXEN3","1071 - LNVU-550M",null,null,"ERO 134 - ABB UNO2","888 - UNO-DM-4.0-TL-PLUS"]
[null,null,"ERO 190 - LUXEN4","910 - LNSU-410M",null,null,"ERO 134 - ABB UNO3","1234 - DM-4.6-TL-PLUS-SB"]
[null,null,"ERO 190 - LUXEN5","543 - LUXMAX-72CELL 390W 144 CEL. MONO",null,null,"ERO 134 - ABB UNO4","1084 - PVI-10.0- TLOUTDFS"]
[null,null,"ERO 190 - LUXEN6","545 - LNSF-390M",null,null,"ERO 134 - ABB UNO5","857 - UNO-DM-3.3-TL-PLUS"]
[null,null,"ERO 190 - LUXEN7","866 - LNVT-505M",null,null,"ERO 134 - ABB UNO6","563 - DM 6.0-TL- PLUS 6KW"]
[null,null,"ERO 192 - JNG (SAJ)\r1","733 - SAJ 400W",null,null,"ERO 134 - ABB UNO7","521 - DM 5.0-TL- PLUS 5KW"]
[null,null,"ERO 192 - JNG (SAJ)\r2","789 - DHM72L9 440W",null,null,"ERO 134 - ABB UNO8","778 - DM-4.0-TL-PLUS-SB"]
[null,null,"ERO 192 - JNG (SAJ)\r3","546 - UL-380M-72\r",null,null,"ERO 134 - ABB UNO9","686 - PVS-100-TL 100KW 6 MPPT"]
[null,null,"ERO 192 - JNG (SAJ)\r4","559 - UL-395M-144",null,null,"ERO 137 - DEYE1","1124 - SUN-60K-G"]
[null,null,"ERO 194 - SOPRANO1","636 - SL 370TU",null,null,"ERO 137 - DEYE2","1085 - SUN-7.5K-G"]
[null,null,"ERO 194 - SOPRANO2","695 - JY400M6-FS-9",null,null,"ERO 137 - DEYE3","1136 - SUN-12K-G02-LV"]
[null,null,"ERO 194 - SOPRANO3","635 - SL 330TU-36P",null,null,"ERO 137 - DEYE4","1135 - SUN-15K-G02-LV"]
[null,null,"ERO 194 - SOPRANO4","548 - JY330P6-AA-5",null,null,"ERO 137 - DEYE5","1082 - SUN2000 G3-US-220"]
[null,null,"ERO 194 - SOPRANO5","609 - JY335P6-AA-5",null,null,"ERO 137 - DEYE6","1008 - DEYE\tSUN-5K-G"]
[null,null,"ERO 195 - AE SOLAR \r1","889 - AE SOLAR E460HM6L-60",null,null,"ERO 137 - DEYE7","997 - SUN-50K-G"]
[null,null,"ERO 195 - AE SOLAR \r2","877 - AE505HM6L-66",null,null,"ERO 137 - DEYE8","1047 - SUN 20KG02-LV"]
[null,null,"ERO 195 - AE SOLAR \r3","1034 - AE550HM6L-72",null,null,"ERO 137 - DEYE9","1019 - SUN2000G3-US-220"]
[null,null,"ERO 195 - AE SOLAR \r4","955 - AE440HM6L-72",null,null,"ERO 137 - DEYE10","1140 - SUN800G3-EU-230"]
[null,null,"ERO 195 - AE SOLAR \r5","864 - AE410HM6L-72",null,null,"ERO 137 - DEYE11","1327 - SUN-40K-G-LV"]
[null,null,"ERO 195 - AE SOLAR \r6","665 - AE350M6-72",null,null,"ERO 137 - DEYE12","1326 - SUN-50K-G-LV"]
[null,null,"ERO 195 - AE SOLAR \r7","567 - AE370M6-72 \r",null,null,"ERO 137 - DEYE13","1352 - SUN-35K-G02-LV"]
[null,null,"ERO 195 - AE SOLAR \r8","729 - AE SOLAR 400",null,null,"ERO 137 - DEYE14","1328 - SUN-45K-G-LV"]
[null,null,"ERO 195 - AE SOLAR \r9","686 - AE395HM6-72",null,null,"ERO 137 - DEYE15","1267 - SUN-5K-SG04LP1-EU"]
[null,null,"ERO 197 - KRIPT1","1082 - KRPF-550M",null,null,"ERO 137 - DEYE16","1153 - SUN-8K-G"]
[null,null,"ERO 197 - KRIPT2","602 - KRPF440M9B",null,null,"ERO 137 - DEYE17","1152 - SUN-25K-G02"]
[null,null,"ERO 197 - KRIPT3","568 - KRPF340P5BB",null,null,"ERO 137 - DEYE18","1215 - SUN-6K-G"]
[null,null,"ERO 199 - RESUN1","885 - RS8I-545M",null,null,"ERO 137 - DEYE19","1190 - SUN1000G3-US-220"]
[null,null,"ERO 199 - RESUN2","852 - RS6I400M",null,null,"ERO 137 - DEYE20","972 - SUN-10K-G"]
[null,null,"ERO 199 - RESUN3","1125 - RS81-M HC; 560W",null,null,"ERO 137 - DEYE21","701 - SUN-15K-G02"]
[null,null,"ERO 199 - RESUN4","958 - RS8I-550M",null,null,"ERO 137 - DEYE22","693 - SUN600G2-US-240"]
[null,null,"ERO 199 - RESUN5","684 - RS6I-M 410W",null,null,"ERO 137 - DEYE23","750 - SUN1600G3-US-220"]
[null,null,"ERO 199 - RESUN6","584 - RS6S340P",null,null,"ERO 137 - DEYE24","744 - SUN-4K-G"]
[null,null,"ERO 199 - RESUN7","851 - SUN1600G3-US-220",null,null,"ERO 137 - DEYE25","692 - SUN1300G-US-220 "]
[null,null,"ERO 199 - RESUN8","700 - RS6S340P",null,null,"ERO 137 - DEYE26","549 - SUN30K-G-LV"]
[null,null,"ERO 200 - FV1","589 - 415 W",null,null,"ERO 137 - DEYE27","522 - SUN-5K-G / SUN-8K-G"]
[null,null,"ERO 201 - TALESUN 1","833 - TP7F72M(H) - 550W",null,null,"ERO 137 - DEYE28","687 - SUN1300G2-US-240"]
[null,null,"ERO 201 - TALESUN 2","787 - TP6H72M(H)E-400",null,null,"ERO 137 - DEYE29","669 - SUN-8K-G"]
[null,null,"ERO 201 - TALESUN 3","591 - TP-672M\r",null,null,"ERO 137 - DEYE30","751 - SUN-40K-G"]
[null,null,"ERO 202 - BELENERGY1","936 - MFVRE-MO-144-550W",null,null,"ERO 137 - DEYE31","930 - SUN-18K-G03"]
[null,null,"ERO 202 - BELENERGY2","922 - MFVSU-MO-144-535W",null,null,"ERO 137 - DEYE32","921 - DEYE SUN 3,6"]
[null,null,"ERO 202 - BELENERGY3","888 - MFVOS-MO-120-460W",null,null,"ERO 137 - DEYE33","960 - SUN-5K-G"]
[null,null,"ERO 202 - BELENERGY4","1052 - MFREN-MO-144-455W",null,null,"ERO 137 - DEYE34","944 - SUN-75K-G"]
[null,null,"ERO 202 - BELENERGY5","1024 - MFVHO-MO-156-600W",null,null,"ERO 137 - DEYE35","891 - DEYE"]
[null,null,"ERO 202 - BELENERGY6","946 - MFVLE-MO-132-665W",null,null,"ERO 137 - DEYE36","869 - HELTE 33000TL-G2"]
[null,null,"ERO 202 - BELENERGY7","840 - MFVOS-MO-144-450W",null,null,"ERO 137 - DEYE37","820 - SUN-3K-G"]
[null,null,"ERO 202 - BELENERGY8","709 - MFVOS-MO-144-410W",null,null,"ERO 137 - DEYE38","880 - SUN2000G"]
[null,null,"ERO 202 - BELENERGY9","651 - MFVOS-MO-144-400W",null,null,"ERO 137 - DEYE39","878 - SUN2000G"]
[null,null,"ERO 202 - BELENERGY10","592 - MFVOS-MO-144-400W",null,null,"ERO 140 - SAJ1","1202 - R5-6K-S2-15"]
[null,null,"ERO 202 - BELENERGY11","836 - MFVZN-PO-144-345W",null,null,"ERO 140 - SAJ2","1201 - R5-5K-S2-15"]
[null,null,"ERO 202 - BELENERGY12","819 - MFVZN-MO-144-545W",null,null,"ERO 140 - SAJ3","1212 - R6-10K-S3"]
[null,null,"ERO 202 - BELENERGY13","800 - MFVOS-PO-72-340",null,null,"ERO 140 - SAJ4","1232 - R5-8K-S2-15"]
[null,null,"ERO 204 - SUNENERGY1","1029 - SUN72M-H8-550W",null,null,"ERO 140 - SAJ5","1227 - R5-4K-S2"]
[null,null,"ERO 204 - SUNENERGY2","917 - SUN 72M-H8 535",null,null,"ERO 140 - SAJ6","1193 - C6125K"]
[null,null,"ERO 204 - SUNENERGY3","1133 - SUN370-72M",null,null,"ERO 140 - SAJ7","1138 - R5-15K-T"]
[null,null,"ERO 204 - SUNENERGY4","1030 - SUN72M-H8-550W",null,null,"ERO 140 - SAJ8","1126 - SUNTRIO PLUS 60K"]
[null,null,"ERO 204 - SUNENERGY5","829 - SUN 415 72M-HF",null,null,"ERO 140 - SAJ9","1156 - R5-8K-S2"]
[null,null,"ERO 204 - SUNENERGY6","620 - SUN380-36M",null,null,"ERO 140 - SAJ10","1175 - R6-30K-T4-32-LV"]
[null,null,"ERO 204 - SUNENERGY7","598 - SUN340-72P",null,null,"ERO 140 - SAJ11","1172 - C6-75K-T6"]
[null,null,"ERO 204 - SUNENERGY8","707 - SUN 72P 330W",null,null,"ERO 140 - SAJ12","1293 - R6-20K-T3-32-LV"]
[null,null,"ERO 204 - SUNENERGY9","683 - SUNERGY SUN340-729",null,null,"ERO 140 - SAJ13","1283 - R6-50K-T4-32"]
[null,null,"ERO 206 - SOLPAC1","697 - GS-530 HALF-CELL",null,null,"ERO 140 - SAJ14","1294 - R6-30K-T4-32-LV"]
[null,null,"ERO 206 - SOLPAC2","607 - GS-530 HALF-CELL",null,null,"ERO 140 - SAJ15","1340 - R6-20K-T3-32-LV"]
[null,null,"ERO 208 - Q CELLS1","740 - QCELLS 425",null,null,"ERO 140 - SAJ16","1320 - R6-40K-T4-32"]
[null,null,"ERO 208 - Q CELLS2","611 - Q.PEAK L-G5.0.G 355-370",null,null,"ERO 140 - SAJ17","1265 - R6-30K-T4-32-LV"]
[null,null,"ERO 209 - ZNSHINE1","973 - ZXP6 HLD144 - 335",null,null,"ERO 140 - SAJ18","1247 - R6-20K-T2-32"]
[null,null,"ERO 209 - ZNSHINE2","858 - ZXM7-SPLD144-545M",null,null,"ERO 140 - SAJ19","1244 - R5-10K-T2"]
[null,null,"ERO 209 - ZNSHINE3","983 - ZXM6-NH156",null,null,"ERO 140 - SAJ20","1249 - R6-30K-T3-32"]
[null,null,"ERO 209 - ZNSHINE4","1073 - ZXM8-TP120-605/M",null,null,"ERO 140 - SAJ21","1258 - R5-4K-S2-15"]
[null,null,"ERO 209 - ZNSHINE5","1053 - ZXM8-TPLDD132 SERIES- 665W",null,null,"ERO 140 - SAJ22","1256 - R5-5K-T2"]
[null,null,"ERO 209 - ZNSHINE6","768 - ZXM6-NHLD144-405/M",null,null,"ERO 140 - SAJ23","882 - R5-8K-S2"]
[null,null,"ERO 209 - ZNSHINE7","690 - ZXM6-NHLD144-435",null,null,"ERO 140 - SAJ24","849 - SINUNO PLUS 6K-M"]
[null,null,"ERO 209 - ZNSHINE8","626 - ZXP6-72",null,null,"ERO 140 - SAJ25","897 - R5-5K-S2"]
[null,null,"ERO 209 - ZNSHINE9","734 - ZNSHINE 340",null,null,"ERO 140 - SAJ26","945 - R5-6K-S2"]
[null,null,"ERO 209 - ZNSHINE10","764 - ZXP6 72-345/P",null,null,"ERO 140 - SAJ27","941 - R5-3K-S1"]
[null,null,"ERO 209 - ZNSHINE11","753 - ZXM6-NH144-430/M",null,null,"ERO 140 - SAJ28","782 - R5-7K-S2 NEW"]
[null,null,"ERO 210 - QXPV SOLAR1","627 - JY335P6AA-5",null,null,"ERO 140 - SAJ29","677 - SIMUNO PLUS 4K - M"]
[null,null,"ERO 212 - OPUS SOLAR1","639 - OP340W72P",null,null,"ERO 140 - SAJ30","526 - SUNUNO PLUS 6K"]
[null,null,"ERO 213 - ZSHINE SOLAR1","838 -  ZXM6-NHLD144 410W",null,null,"ERO 140 - SAJ31","722 - SUNUNO PLUS 5K-M"]
[null,null,"ERO 213 - ZSHINE SOLAR2","814 - ZXP6-72-330/P",null,null,"ERO 140 - SAJ32","738 - SUNTRIO PLUS 33K"]
[null,null,"ERO 213 - ZSHINE SOLAR3","1084 - ZXM7-SHLD144-555",null,null,"ERO 140 - SAJ33","735 - SUNTRIO PLUS 33K"]
[null,null,"ERO 213 - ZSHINE SOLAR4","890 - ZXM7-SPLD144-545WP",null,null,"ERO 140 - SAJ34","1075 - SAJ SUNTRIO PLUS 35K-LV"]
[null,null,"ERO 213 - ZSHINE SOLAR5","659 - ZNSHINE 330W",null,null,"ERO 140 - SAJ35","1033 - R5-6K-S2"]
[null,null,"ERO 213 - ZSHINE SOLAR6","648 - ZX-P6-330/P",null,null,"ERO 140 - SAJ36","1092 - SUNTRIO 50K."]
[null,null,"ERO 213 - ZSHINE SOLAR7","783 - ZXM6-NHLD144 -435/M",null,null,"ERO 140 - SAJ37","1123 - R5-17K-T2"]
[null,null,"ERO 213 - ZSHINE SOLAR8","719 - ZNSHINE 425",null,null,"ERO 140 - SAJ38","1100 - R5-12K-T2"]
[null,null,"ERO 214 - BST41","661 - BST-6M-380W",null,null,"ERO 140 - SAJ39","1028 - SUNTRIO PLUS 40K"]
[null,null,"ERO 216 - PHONO SOLAR1","761 - PS450M4-24/TH",null,null,"ERO 140 - SAJ40","976 - SUNTRIO PLUS 25K-LV"]
[null,null,"ERO 216 - PHONO SOLAR2","873 - PS535M6H-24/TH",null,null,"ERO 140 - SAJ41","969 - R5-2.5K-S1"]
[null,null,"ERO 216 - PHONO SOLAR3","1014 - PS550M6-24TH",null,null,"ERO 140 - SAJ42","994 - TSUN-TSOL-M1600"]
[null,null,"ERO 216 - PHONO SOLAR4","663 - PS405M1H-24TH",null,null,"ERO 140 - SAJ43","1011 - R5-2K-S1"]
[null,null,"ERO 216 - PHONO SOLAR5","682 - PS400P-24/T",null,null,"ERO 140 - SAJ44","1004 - R5-6K-S2"]
[null,null,"ERO 216 - PHONO SOLAR6","756 - PS400M1H-24TH",null,null,"ERO 141 - ABB UNO1","527 - DM 5.0-TL-PLUS 5KW"]
[null,null,"ERO 218 - LUCKSOLAR1","677 - POLLY - LS - P72 - 330 ",null,null,"ERO 143 - HOYMILES1","1096 - HMS-2000-4T"]
[null,null,"ERO 220 - PHONO1","774 - PHONO 450",null,null,"ERO 143 - HOYMILES2","1044 - HMS-1800-4T"]
[null,null,"ERO 220 - PHONO2","737 - PHONO 400",null,null,"ERO 143 - HOYMILES3","1261 - HM-1500"]
[null,null,"ERO 220 - PHONO3","699 - PHONO PS405M1-24/TH",null,null,"ERO 143 - HOYMILES4","1240 - HMS-2000B-4T"]
[null,null,"ERO 221 - ERA SOLAR1","997 - ESPHSC450W",null,null,"ERO 143 - HOYMILES5","671 - HME1200-AU"]
[null,null,"ERO 221 - ERA SOLAR2","1000 - ESPHSC550",null,null,"ERO 143 - HOYMILES6","531 - MI-1200"]
[null,null,"ERO 221 - ERA SOLAR3","1054 - ESPSC440",null,null,"ERO 143 - HOYMILES7","530 - MI-1200"]
[null,null,"ERO 221 - ERA SOLAR4","874 - ESPHSC 540M",null,null,"ERO 143 - HOYMILES8","662 - MI - 700"]
[null,null,"ERO 221 - ERA SOLAR5","701 - ESPSC390",null,null,"ERO 143 - HOYMILES9","634 - MI-1500"]
[null,null,"ERO 221 - ERA SOLAR6","794 - ESPMC335",null,null,"ERO 145 - FRONIUS1","938 - PRIMO 6 KW"]
[null,null,"ERO 221 - ERA SOLAR7","816 - ESPHSC450",null,null,"ERO 145 - FRONIUS2","608 - PRIMO 5.0-1"]
[null,null,"ERO 223 - JAYU SOLAR1","905 - JY340P6- FG-S",null,null,"ERO 145 - FRONIUS3","1173 - ECO 25.0-3"]
[null,null,"ERO 223 - JAYU SOLAR2","715 - JY410M6-FS-9",null,null,"ERO 145 - FRONIUS4","1125 - SYMO 20.0-3"]
[null,null,"ERO 224 - ELSYS1","813 - ESM-8000",null,null,"ERO 145 - FRONIUS5","551 - ECO 27.0-3-S "]
[null,null,"ERO 227 - SUNOVA SOLAR1","1035 - SS-555-72MDH",null,null,"ERO 145 - FRONIUS6","537 - ECO 27 KW"]
[null,null,"ERO 227 - SUNOVA SOLAR2","981 - SS-440-72M",null,null,"ERO 145 - FRONIUS7","574 - SYMO BR 15.0-3"]
[null,null,"ERO 227 - SUNOVA SOLAR3","1039 - SS-555-72MDH",null,null,"ERO 145 - FRONIUS8","554 -  PRIMO 8.2-1"]
[null,null,"ERO 227 - SUNOVA SOLAR4","1122 - SS-670-66MDH-G12",null,null,"ERO 147 - JNG1","935 - R5-4K-G2"]
[null,null,"ERO 227 - SUNOVA SOLAR5","1049 - SS-460-60MDH - 460W",null,null,"ERO 147 - JNG2","928 - R5-15K-T2"]
[null,null,"ERO 227 - SUNOVA SOLAR6","803 - SS-450-72MD",null,null,"ERO 147 - JNG3","815 - R5-7K-S2"]
[null,null,"ERO 227 - SUNOVA SOLAR7","741 - SS-340-72P",null,null,"ERO 147 - JNG4","1036 - TSOL-M1600"]
[null,null,"ERO 227 - SUNOVA SOLAR8","882 - SUNOVA 545 SS-545WP",null,null,"ERO 147 - JNG5","1150 - JNG-40K"]
[null,null,"ERO 227 - SUNOVA SOLAR9","962 - 505W SS-505-66MTF",null,null,"ERO 147 - JNG6","1149 - JNG-33K"]
[null,null,"ERO 227 - SUNOVA SOLAR10","883 - SS-550-72MTF",null,null,"ERO 147 - JNG7","1043 - TSOL-M1600 (1,5KW)"]
[null,null,"ERO 234 - QSOLAR1","815 - QS545-144HM8",null,null,"ERO 147 - JNG8","749 - SINUNO PLUS 3K-M"]
[null,null,"ERO 235 - TSUN1","872 - TP6H72M(H)E-400",null,null,"ERO 147 - JNG9","646 - SUNTRIO PLUS 50K"]
[null,null,"ERO 235 - TSUN2","1060 - TS560S8B - 144",null,null,"ERO 147 - JNG10","625 - R5-8K-S2"]
[null,null,"ERO 235 - TSUN3","1113 - TSM472H-N-570",null,null,"ERO 147 - JNG11","539 - SUNUNO PLUS 5K M"]
[null,null,"ERO 235 - TSUN4","853 - TP7F72M(H)-550",null,null,"ERO 147 - JNG12","648 - SONUNO PLUS 6K-M"]
[null,null,"ERO 235 - TSUN5","824 - TP6L72M-440",null,null,"ERO 147 - JNG13","747 - SUNTRIO PLUS 15K"]
[null,null,"ERO 235 - TSUN6","830 - TP6L72M-440",null,null,"ERO 147 - JNG14","746 - SUNTRIO PLUS 12K"]
[null,null,"ERO 235 - TSUN7","835 - TS450M12-45H-450W",null,null,"ERO 147 - JNG15","654 - SONUNO PLUS 4K-M"]
[null,null,"ERO 236 - BTS1","827 - BTS-410",null,null,"ERO 148 - OMNIKSOL 1","542 - OMNIKSOL 5K-TL2"]
[null,null,"ERO 237 - SUNTECH1","974 - STP530S-C72/PMH+",null,null,"ERO 152 - ECOSOLYS1","1072 - ECOS 2K PLUS"]
[null,null,"ERO 237 - SUNTECH2","831 - STP400S-A72 - 400W",null,null,"ERO 152 - ECOSOLYS2","1109 - ECOSOLYS ES GT-08K"]
[null,null,"ERO 239 - NEXEN1","1027 - NXN-555-144M-",null,null,"ERO 152 - ECOSOLYS3","552 - ON GRID 5K WIFI 5000W"]
[null,null,"ERO 239 - NEXEN2","1130 - NXN-575-144MT",null,null,"ERO 152 - ECOSOLYS4","918 - ECOS3000"]
[null,null,"ERO 239 - NEXEN3","998 - NXN-550-144M 550W",null,null,"ERO 153 - DAH SOLAR1","877 - DHM-72L9-440W"]
[null,null,"ERO 239 - NEXEN4","847 - NXN-545-144M",null,null,"ERO 154 - SAJ1","1204 - R5-8K-S2-15"]
[null,null,"ERO 239 - NEXEN5","985 - NXN-460-120M",null,null,"ERO 154 - SAJ2","1338 - R6-30K-T4-32-LV"]
[null,null,"ERO 241 - LEAPTON SOLAR1","1017 - LP182*182-M-72-MH-550W",null,null,"ERO 154 - SAJ3","553 - SUNUNO PLUS 6K"]
[null,null,"ERO 241 - LEAPTON SOLAR2","1099 - LP182*182-M-72-MH 560W",null,null,"ERO 154 - SAJ4","566 - SINUNO PLUS 5K-M"]
[null,null,"ERO 241 - LEAPTON SOLAR3","1128 - LP182*M-72-MH-565",null,null,"ERO 155 - REFUSOL1","828 - REFUONE 3.3K-1T"]
[null,null,"ERO 241 - LEAPTON SOLAR4","854 - LP182-M-78-MH-590",null,null,"ERO 155 - REFUSOL2","555 - REFUONE 5K-2T"]
[null,null,"ERO 241 - LEAPTON SOLAR5","914 - LP182*182-M-60-MH-460W",null,null,"ERO 157 - CANADIAN1","1074 - CSI-15K-T400GL1-E"]
[null,null,"ERO 241 - LEAPTON SOLAR6","944 - LP210*210-M-66-MH-665W",null,null,"ERO 157 - CANADIAN2","1133 - CSI-75K-T400GL02-E"]
[null,null,"ERO 242 - SHINEFAR SOLAR1","1043 - SF-M18/144-550",null,null,"ERO 157 - CANADIAN3","986 - CSI-20KTL-GI-LFL"]
[null,null,"ERO 242 - SHINEFAR SOLAR2","1123 - SF-M18/144-555",null,null,"ERO 157 - CANADIAN4","936 - CSI-25KTL-GI-L"]
[null,null,"ERO 242 - SHINEFAR SOLAR3","860 - SF-M3/144 - 400W",null,null,"ERO 157 - CANADIAN5","940 - CSI-125KTL-GI-E"]
[null,null,"ERO 242 - SHINEFAR SOLAR4","993 - SF-M3/144 415W",null,null,"ERO 157 - CANADIAN6","1373 - CSI-250K-T800GL02-E"]
[null,null,"ERO 244 - BEDINSOLAR1","861 - BS545-36V-MH",null,null,"ERO 157 - CANADIAN7","1378 - CSI-60K-T400GL03-E"]
[null,null,"ERO 246 - SINOSOLA1","865 - SAT450-144M",null,null,"ERO 157 - CANADIAN8","1372 - CSI-255K-T800GL02-E"]
[null,null,"ERO 250 - EXION1","960 - EX450M(B)-144(HC)(166)(9BB)",null,null,"ERO 157 - CANADIAN9","1168 - CSI-9K-S22002-E."]
[null,null,"ERO 250 - EXION2","918 - EX545M(B)-144(HC)(182*91BF)",null,null,"ERO 157 - CANADIAN10","1235 - CSI-7K-S22002-ED"]
[null,null,"ERO 251 - RESUN1","1056 - RS8I-550M",null,null,"ERO 157 - CANADIAN11","870 - CSI-5K-S22002-ED"]
[null,null,"ERO 251 - RESUN2","923 - RS8I-545M",null,null,"ERO 157 - CANADIAN12","640 - CANADIAN CSI-50KTL-G"]
[null,null,"ERO 252 - ODEX1","1044 - POS460W120CM ",null,null,"ERO 157 - CANADIAN13","665 - CSI-40KTL-GI-FL"]
[null,null,"ERO 252 - ODEX2","927 - PS330W72CP",null,null,"ERO 157 - CANADIAN14","635 - CSI-5KTL1P-GI-FL"]
[null,null,"ERO 254 - VSUN1","938 - VSUN-550-144MH-545W",null,null,"ERO 157 - CANADIAN15","559 - CSI-7KTL1P-GI-FL"]
[null,null,"ERO 255 - SCHUTTEN SOLAR1","1117 - STM-465/144-S2",null,null,"ERO 157 - CANADIAN16","632 - CSI-7KTL1P-GI-FL"]
[null,null,"ERO 255 - SCHUTTEN SOLAR2","942 - STM-550/144-S3",null,null,"ERO 157 - CANADIAN17","712 - CSI-3K-TL "]
[null,null,"ERO 257 - SUNKET1","961 - SKT550M10",null,null,"ERO 157 - CANADIAN18","813 - CSI-9KTL1P-GI-FL"]
[null,null,"ERO 259 - HONOR SOLAR1","1092 - M10/156H-600W",null,null,"ERO 157 - CANADIAN19","711 - CSI-8KTL1P-GI-FL"]
[null,null,"ERO 259 - HONOR SOLAR2","1095 - HY-M12_132 - 665W",null,null,"ERO 157 - CANADIAN20","666 - CSI-40KTL-GI-FL"]
[null,null,"ERO 259 - HONOR SOLAR3","1119 - HY-M10-156H-605",null,null,"ERO 157 - CANADIAN21","667 - CSI-30KTL-GI-FL"]
[null,null,"ERO 259 - HONOR SOLAR4","1086 - HY-M10144H-555",null,null,"ERO 158 - REFUSOL1","659 - REFUONE 5K-2T"]
[null,null,"ERO 259 - HONOR SOLAR5","968 - HY-M10/120H - 460W",null,null,"ERO 158 - REFUSOL2","678 - REFUSOL 40K/46K"]
[null,null,"ERO 259 - HONOR SOLAR6","984 - HY-M10-144H",null,null,"ERO 158 - REFUSOL3","702 - REFUSOL 22K"]
[null,null,"ERO 259 - HONOR SOLAR7","1046 - HY-M10/144H 550W",null,null,"ERO 158 - REFUSOL4","599 - 50K-3T"]
[null,null,"ERO 261 - 5G ENERGIA1","1121 - 5G -555-72MDH",null,null,"ERO 158 - REFUSOL5","560 - REFUONE 7K-2T"]
[null,null,"ERO 261 - 5G ENERGIA2","970 - 5G-545-72MTF",null,null,"ERO 158 - REFUSOL6","584 - 33K-2T 850P033.200"]
[null,null,"ERO 262 - SINE ENERGY1","1132 - SN555W-144M",null,null,"ERO 158 - REFUSOL7","585 - 33K-2T 850P033.200"]
[null,null,"ERO 262 - SINE ENERGY2","979 - SN550-144M",null,null,"ERO 159 - RENO1","1086 - RENO-5K-PLUS"]
[null,null,"ERO 264 - XP-550W-72MET1","988 - XP-550W-72MET",null,null,"ERO 159 - RENO2","565 - RENO-20K-LV"]
[null,null,"ERO 264 - XP-550W-72MET2","987 - XP-550W-72MET",null,null,"ERO 162 - CHINT1","1262 - CPS SCA16KTL-T1/SA"]
[null,null,"ERO 265 - XPOWER1","1055 - XP-505W-66MDH",null,null,"ERO 162 - CHINT2","1233 - CPS SCA110KTL"]
[null,null,"ERO 265 - XPOWER2","1102 - XPOWER 540WP - 144CÉLULAS",null,null,"ERO 162 - CHINT3","1300 - CPS SCA3KTL-S/EU"]
[null,null,"ERO 265 - XPOWER3","1038 - XP-550W-72MET",null,null,"ERO 162 - CHINT4","1289 - CPS SCA 7 KTL-SM/EU"]
[null,null,"ERO 265 - XPOWER4","1045 - XP-550W-72MET",null,null,"ERO 162 - CHINT5","1231 - SCA8KTL-SM/EU"]
[null,null,"ERO 267 - MINASOL1","1003 - MS-545",null,null,"ERO 162 - CHINT6","763 - CHINT-6KW"]
[null,null,"ERO 268 - HELIUS1","1020 - MÓDULO FOTOVOLTAICO HELIUS HMF144M10 – 550W – MONO",null,null,"ERO 162 - CHINT7","567 - CPS SCA2.5KTL-S/EU"]
[null,null,"ERO 269 - WDC SOLAR1","1131 - WDC72T-555W",null,null,"ERO 162 - CHINT8","1166 - CPS SCA10KTL-S(EU)"]
[null,null,"ERO 269 - WDC SOLAR2","1022 - WDC550-36V-MH",null,null,"ERO 162 - CHINT9","845 - CPS SCA5KTL-SM/EU"]
[null,null,"ERO 271 - HANERSUN1","1101 - CP18-72H555W",null,null,"ERO 163 - GOODWE1","1038 - GW36K-MT"]
[null,null,"ERO 271 - HANERSUN2","1037 - CP18-72H550W",null,null,"ERO 163 - GOODWE2","1037 - GW100K-HT"]
[null,null,"ERO 273 - SENGI1","1098 - SV1S72-550",null,null,"ERO 163 - GOODWE3","568 - GW15KLV-MT"]
[null,null,"ERO 273 - SENGI2","1047 - SV1S72-540",null,null,"ERO 164 - APSYSTEMS1","569 - QS1A-1500W"]
[null,null,"ERO 275 - AUSTA1","1061 - AU440-36V-MH",null,null,"ERO 166 - EMPALUX1","1169 - NAC75K"]
[null,null,"ERO 278 - TW SOLAR1","1088 - TW670MBCP 132-D",null,null,"ERO 166 - EMPALUX2","1154 - NAC8K-DS"]
[null,null,"ERO 278 - TW SOLAR2","1076 - TW655MBCP- 132-D",null,null,"ERO 166 - EMPALUX3","1145 - NACK20K-DT"]
[null,null,"ERO 280 - OUROLUX1","1135 - HYM10/144H555W",null,null,"ERO 166 - EMPALUX4","1319 - R6-10K-S3"]
[null,null,"ERO 280 - OUROLUX2","1090 - ESPHSC550",null,null,"ERO 166 - EMPALUX5","1296 - R5-8K-S2-15"]
[null,null,"ERO 283 - 5G ENERGIA1","1103 - 5G-545-72MTF",null,null,"ERO 166 - EMPALUX6","1182 - SI10500"]
[null,null,"ERO 284 - SGV SOLAR1","1104 - SF-M18/144 - 550W",null,null,"ERO 166 - EMPALUX7","924 - NAC5K-DS"]
[null,null,"ERO 286 - AE SOLAR1","1115 - AE460HM6L-60",null,null,"ERO 166 - EMPALUX8","724 - NAC8K-DS"]
[null,null,"ERO 287 - ERA SOLAR1","1116 - ESPHSC550",null,null,"ERO 166 - EMPALUX9","575 - NAC3K-SS"]
[null,null,"ERO 289 - BOLD ENERGY1","1127 - BOLD550-144MH",null,null,"ERO 166 - EMPALUX10","1088 - SUN2000G3-US-220V"]
[null,null,null,null,null,null,"ERO 166 - EMPALUX11","1046 - R1-10K5-DS"]
[null,null,null,null,null,null,"ERO 166 - EMPALUX12","1024 - NAC30K-DT"]
[null,null,null,null,null,null,"ERO 170 - AP SYSTEMS1","1107 - DS3D"]
[null,null,null,null,null,null,"ERO 170 - AP SYSTEMS2","1358 - YC600B 127V"]
[null,null,null,null,null,null,"ERO 170 - AP SYSTEMS3","591 - YC500A"]
[null,null,null,null,null,null,"ERO 170 - AP SYSTEMS4","595 - QS1-BR 1.2KW BIF 220V"]
[null,null,null,null,null,null,"ERO 173 - HUAWEI / WEG1","1238 - SIW400G T025 W0"]
[null,null,null,null,null,null,"ERO 173 - HUAWEI / WEG2","1228 - SIW200G-M050-W0"]
[null,null,null,null,null,null,"ERO 173 - HUAWEI / WEG3","1291 - SIW500H SK020"]
[null,null,null,null,null,null,"ERO 173 - HUAWEI / WEG4","1278 - SIW200G M105 W0"]
[null,null,null,null,null,null,"ERO 173 - HUAWEI / WEG5","1217 - SIW200 M050"]
[null,null,null,null,null,null,"ERO 173 - HUAWEI / WEG6","1185 - SIW200G M060 W0"]
[null,null,null,null,null,null,"ERO 173 - HUAWEI / WEG7","1183 - SUN2000-4KTL-L1"]
[null,null,null,null,null,null,"ERO 173 - HUAWEI / WEG8","1188 - SIW500H-ST030-M3(SUN2000-30KTL-M3)"]
[null,null,null,null,null,null,"ERO 173 - HUAWEI / WEG9","1186 - SIW200G M060 W0"]
[null,null,null,null,null,null,"ERO 173 - HUAWEI / WEG10","1345 - SUN2000-250KTL-H1"]
[null,null,null,null,null,null,"ERO 173 - HUAWEI / WEG11","1331 - SIW200G M090 W0"]
[null,null,null,null,null,null,"ERO 173 - HUAWEI / WEG12","1368 - SIW500H ST040 M3"]
[null,null,null,null,null,null,"ERO 173 - HUAWEI / WEG13","1346 - SUN2000-215KTL-HO"]
[null,null,null,null,null,null,"ERO 173 - HUAWEI / WEG14","1322 - SUN2000-75KTL-M1"]
[null,null,null,null,null,null,"ERO 173 - HUAWEI / WEG15","1302 - SIW200G M070 W0"]
[null,null,null,null,null,null,"ERO 173 - HUAWEI / WEG16","1297 - SIW500H ST012 M2/SUN2000-12KTL-MO"]
[null,null,null,null,null,null,"ERO 173 - HUAWEI / WEG17","1308 - SIW200G M080 W0"]
[null,null,null,null,null,null,"ERO 173 - HUAWEI / WEG18","1304 - SIW200 M030"]
[null,null,null,null,null,null,"ERO 173 - HUAWEI / WEG19","801 - SUN 2000-12KTLMO"]
[null,null,null,null,null,null,"ERO 173 - HUAWEI / WEG20","783 - SUN2000-20KTL"]
[null,null,null,null,null,null,"ERO 173 - HUAWEI / WEG21","848 - SUN2000KLT - 40"]
[null,null,null,null,null,null,"ERO 173 - HUAWEI / WEG22","843 - SUN2000-33KTL-A"]
[null,null,null,null,null,null,"ERO 173 - HUAWEI / WEG23","762 - SUN2000-100KTL-H1"]
[null,null,null,null,null,null,"ERO 173 - HUAWEI / WEG24","673 - SIW300H M050 / SUN 2000 L - 5 KT"]
[null,null,null,null,null,null,"ERO 173 - HUAWEI / WEG25","596 - SIW500H-ST060 "]
[null,null,null,null,null,null,"ERO 173 - HUAWEI / WEG26","698 - WEG SIW300H M040 L1"]
[null,null,null,null,null,null,"ERO 173 - HUAWEI / WEG27","685 - SIW500H-ST030"]
[null,null,null,null,null,null,"ERO 173 - HUAWEI / WEG28","1015 - SUN 2000 – 15KTL-M2"]
[null,null,null,null,null,null,"ERO 173 - HUAWEI / WEG29","911 - SIW300H-M040 L1"]
[null,null,null,null,null,null,"ERO 173 - HUAWEI / WEG30","1053 - SUN2000-30KTL-M3"]
[null,null,null,null,null,null,"ERO 173 - HUAWEI / WEG31","1031 - SUN2000-30KTL-M3"]
[null,null,null,null,null,null,"ERO 173 - HUAWEI / WEG32","910 - SIW300H-M060 L1"]
[null,null,null,null,null,null,"ERO 173 - HUAWEI / WEG33","863 - SIW500H-ST0100"]
[null,null,null,null,null,null,"ERO 173 - HUAWEI / WEG34","858 - SIW200 M100"]
[null,null,null,null,null,null,"ERO 173 - HUAWEI / WEG35","876 - SUN2000-60KTL-M0"]
[null,null,null,null,null,null,"ERO 173 - HUAWEI / WEG36","875 - SUN2000-36KTL"]
[null,null,null,null,null,null,"ERO 174 - SUNGROW1","874 - SG8K3-D"]
[null,null,null,null,null,null,"ERO 174 - SUNGROW2","612 - SG3K-D"]
[null,null,null,null,null,null,"ERO 175 - REFUSOL1","619 - 50K-3T"]
[null,null,null,null,null,null,"ERO 175 - REFUSOL2","617 - 25K - 2T"]
[null,null,null,null,null,null,"ERO 175 - REFUSOL3","614 - REFUONE 7K-2T"]
[null,null,null,null,null,null,"ERO 177 - EAST 1","803 - EA7KSI"]
[null,null,null,null,null,null,"ERO 177 - EAST 2","807 - EA5KS"]
[null,null,null,null,null,null,"ERO 177 - EAST 3","623 - TOURIGA 5000 26 Z (EA5KSI) "]
[null,null,null,null,null,null,"ERO 177 - EAST 4","802 - EA3KSI"]
[null,null,null,null,null,null,"ERO 178 - RENOVIGI1","1317 - RENO-10K-HC"]
[null,null,null,null,null,null,"ERO 178 - RENOVIGI2","1081 - RENO-7.7K"]
[null,null,null,null,null,null,"ERO 178 - RENOVIGI3","787 - RENO-8K"]
[null,null,null,null,null,null,"ERO 181 - TOURIGA EAST1","639 - EA7KSI"]
[null,null,null,null,null,null,"ERO 182 - SOLAREDGE1","643 - SE75K"]
[null,null,null,null,null,null,"ERO 184 -  FRONIUS1","937 - PRIMO"]
[null,null,null,null,null,null,"ERO 184 -  FRONIUS2","1089 - SYMO BR 12.0-3"]
[null,null,null,null,null,null,"ERO 184 -  FRONIUS3","651 - SYMO 10.0-3-M"]
[null,null,null,null,null,null,"ERO 184 -  FRONIUS4","731 - ECO 25,0-3"]
[null,null,null,null,null,null,"ERO 191 - MOSO1","766 - ST60KTL-M"]
[null,null,null,null,null,null,"ERO 191 - MOSO2","767 - ST40KTL-M"]
[null,null,null,null,null,null,"ERO 191 - MOSO3","872 - MOSO 20K"]
[null,null,null,null,null,null,"ERO 191 - MOSO4","726 - SF3KTL-S"]
[null,null,null,null,null,null,"ERO 191 - MOSO5","690 - SF8KTL"]
[null,null,null,null,null,null,"ERO 191 - MOSO6","691 - SF8KTL"]
[null,null,null,null,null,null,"ERO 191 - MOSO7","720 - SF5KTL"]
[null,null,null,null,null,null,"ERO 193 - JNG (SAJ)1","861 - SUNTRIO PLUS 60K"]
[null,null,null,null,null,null,"ERO 193 - JNG (SAJ)2","868 - SUNTRIO PLUS – 25K"]
[null,null,null,null,null,null,"ERO 193 - JNG (SAJ)3","958 - SUNTRIO PLUS 12K"]
[null,null,null,null,null,null,"ERO 193 - JNG (SAJ)4","695 - JNG SUNTRIO PLUS 40K"]
[null,null,null,null,null,null,"ERO 193 - JNG (SAJ)5","734 - SUSUNO PLUS 6K"]
[null,null,null,null,null,null,"ERO 193 - JNG (SAJ)6","788 - SONUNO PLUS 8K-M"]
[null,null,null,null,null,null,"ERO 196 - WEG1","1147 - SIW200G M105 W0"]
[null,null,null,null,null,null,"ERO 196 - WEG2","1148 - SIW-200G M090"]
[null,null,null,null,null,null,"ERO 196 - WEG3","1116 - SIW500H-ST036-M3"]
[null,null,null,null,null,null,"ERO 196 - WEG4","1108 - SIW200 M030"]
[null,null,null,null,null,null,"ERO 196 - WEG5","1114 - SIW200G M070 W0"]
[null,null,null,null,null,null,"ERO 196 - WEG6","1194 - SIW200G M050 W0"]
[null,null,null,null,null,null,"ERO 196 - WEG7","1370 - SIW400G T012 W0"]
[null,null,null,null,null,null,"ERO 196 - WEG8","1377 - SIW500H-ST012-M2"]
[null,null,null,null,null,null,"ERO 196 - WEG9","1324 - SIW400G T015 W0"]
[null,null,null,null,null,null,"ERO 196 - WEG10","1195 - SIW200 M050"]
[null,null,null,null,null,null,"ERO 196 - WEG11","1198 - SIW200G M060 W0"]
[null,null,null,null,null,null,"ERO 196 - WEG12","784 - SIW 600 ST020-44"]
[null,null,null,null,null,null,"ERO 196 - WEG13","862 - WE10K"]
[null,null,null,null,null,null,"ERO 196 - WEG14","780 - SIW200-M085"]
[null,null,null,null,null,null,"ERO 196 - WEG15","713 - SIW300H-M030"]
[null,null,null,null,null,null,"ERO 196 - WEG16","737 - SIW300H - M050"]
[null,null,null,null,null,null,"ERO 196 - WEG17","879 - SIW400H-STO75 – 75KW"]
[null,null,null,null,null,null,"ERO 196 - WEG18","1045 - SIW200G M050 W0"]
[null,null,null,null,null,null,"ERO 196 - WEG19","1065 - SIW200 M030"]
[null,null,null,null,null,null,"ERO 196 - WEG20","978 - SIW200F-M036"]
[null,null,null,null,null,null,"ERO 196 - WEG21","905 - SIW200-M100"]
[null,null,null,null,null,null,"ERO 196 - WEG22","914 - SIW500H ST020"]
[null,null,null,null,null,null,"ERO 198 - HYPONTECH1","1208 - HPK-3000"]
[null,null,null,null,null,null,"ERO 198 - HYPONTECH2","1318 - HPK-1500"]
[null,null,null,null,null,null,"ERO 198 - HYPONTECH3","1332 - HPT-25KL"]
[null,null,null,null,null,null,"ERO 198 - HYPONTECH4","1206 - HPS-8000"]
[null,null,null,null,null,null,"ERO 198 - HYPONTECH5","723 - HPS3000D"]
[null,null,null,null,null,null,"ERO 198 - HYPONTECH6","1203 - HPS-5000"]
[null,null,null,null,null,null,"ERO 198 - HYPONTECH7","1205 - HPS-6500"]
[null,null,null,null,null,null,"ERO 203 - SUNNY HIGHPOWER1","752 - PEAK1-75"]
[null,null,null,null,null,null,"ERO 207 - ON GRID1","947 - GUARÁ 1P5K-2M"]
[null,null,null,null,null,null,"ERO 207 - ON GRID2","769 - TOURIGA 3000 26 Z (EA3KSI"]
[null,null,null,null,null,null,"ERO 210 - QXPV SOLAR1","1141 - SL360TU-36MD"]
[null,null,null,null,null,null,"ERO 211 - SOPRANO1","790 - MINI1P8K-4G"]
[null,null,null,null,null,null,"ERO 215 - NEP1","805 - BDM-300X2"]
[null,null,null,null,null,null,"ERO 217 - TECHNICAL DATA1","1009 - SUNTRIO PLUS 60K"]
[null,null,null,null,null,null,"ERO 217 - TECHNICAL DATA2","851 - R5-7K-S2"]
[null,null,null,null,null,null,"ERO 217 - TECHNICAL DATA3","817 - R5-6K-S2"]
[null,null,null,null,null,null,"ERO 219 - KSTAR1","1161 - BLUE – G 5000D"]
[null,null,null,null,null,null,"ERO 219 - KSTAR2","1189 - BLUE-G 3000D"]
[null,null,null,null,null,null,"ERO 219 - KSTAR3","1250 - KSG-3K-SM"]
[null,null,null,null,null,null,"ERO 219 - KSTAR4","1127 - BLUE-G 6000D"]
[null,null,null,null,null,null,"ERO 219 - KSTAR5","842 - KSG 32LV"]
[null,null,null,null,null,null,"ERO 219 - KSTAR6","915 - KSG-5K-DM"]
[null,null,null,null,null,null,"ERO 219 - KSTAR7","1035 - KSG-12K"]
[null,null,null,null,null,null,"ERO 222 - BEDIN SOLAR1","1078 - BS-40K-G01"]
[null,null,null,null,null,null,"ERO 222 - BEDIN SOLAR2","847 - BS-3K-G"]
[null,null,null,null,null,null,"ERO 222 - BEDIN SOLAR3","846 - BS-8K-G"]
[null,null,null,null,null,null,"ERO 225 - ELSYS1","1007 - ESM-3000"]
[null,null,null,null,null,null,"ERO 225 - ELSYS2","1266 - EST 15KL"]
[null,null,null,null,null,null,"ERO 225 - ELSYS3","948 - ESM 8000"]
[null,null,null,null,null,null,"ERO 225 - ELSYS4","865 - ESM-6500"]
[null,null,null,null,null,null,"ERO 225 - ELSYS5","896 - ESM-5000"]
[null,null,null,null,null,null,"ERO 226 - SMA1","1097 - SHP 75-10"]
[null,null,null,null,null,null,"ERO 226 - SMA2","1342 - MAX125KTL3-X LV 125KW"]
[null,null,null,null,null,null,"ERO 226 - SMA3","867 - SUNNY BOY 6.0"]
[null,null,null,null,null,null,"ERO 226 - SMA4","1091 - STP110-60 SUNNY CORE2 110KW"]
[null,null,null,null,null,null,"ERO 228 - SERRANA1","887 - 5000 26Z (EA5KS1)"]
[null,null,null,null,null,null,"ERO 229 - TSUN1","904 - TSOL-M1600"]
[null,null,null,null,null,null,"ERO 230 - LIVOLTEK1","1006 - GT1-10K-D"]
[null,null,null,null,null,null,"ERO 230 - LIVOLTEK2","1070 - LIVOLTEK GT1-8K-D"]
[null,null,null,null,null,null,"ERO 230 - LIVOLTEK3","1090 - GT3-60K"]
[null,null,null,null,null,null,"ERO 230 - LIVOLTEK4","913 - GT1-5K-D"]
[null,null,null,null,null,null,"ERO 230 - LIVOLTEK5","920 - GT1-6K-D"]
[null,null,null,null,null,null,"ERO 230 - LIVOLTEK6","996 - GT1-3KS"]
[null,null,null,null,null,null,"ERO 231 - VERTYS1","926 - NAC5K-DS"]
[null,null,null,null,null,null,"ERO 231 - VERTYS2","1220 - R1-10K5-DS"]
[null,null,null,null,null,null,"ERO 231 - VERTYS3","922 - NAC8K-DS"]
[null,null,null,null,null,null,"ERO 231 - VERTYS4","923 - NAC3K-SS"]
[null,null,null,null,null,null,"ERO 232 - RENAC1","1259 - NAC75K"]
[null,null,null,null,null,null,"ERO 232 - RENAC2","1253 - R3-40K-G5"]
[null,null,null,null,null,null,"ERO 232 - RENAC3","1174 - R3-25K-G5"]
[null,null,null,null,null,null,"ERO 232 - RENAC4","1263 - R3-30K-G5"]
[null,null,null,null,null,null,"ERO 232 - RENAC5","1376 - R1-10K5-DS"]
[null,null,null,null,null,null,"ERO 232 - RENAC6","1375 - NAC60K"]
[null,null,null,null,null,null,"ERO 232 - RENAC7","1357 - R1-8K-DS"]
[null,null,null,null,null,null,"ERO 232 - RENAC8","1143 - R3-20K-G5"]
[null,null,null,null,null,null,"ERO 232 - RENAC9","973 - R1 10K5 DS"]
[null,null,null,null,null,null,"ERO 232 - RENAC10","954 - NAC5K-DS"]
[null,null,null,null,null,null,"ERO 232 - RENAC11","942 - RENAC R3-15K-DT"]
[null,null,null,null,null,null,"ERO 232 - RENAC12","1027 - NAC6K-DS"]
[null,null,null,null,null,null,"ERO 232 - RENAC13","1099 - NAC6K-DS"]
[null,null,null,null,null,null,"ERO 232 - RENAC14","1095 - R1-3K3-SS"]
[null,null,null,null,null,null,"ERO 232 - RENAC15","1058 - NAC8K-DS"]
[null,null,null,null,null,null,"ERO 233 - BYD1","1260 - BYD-K-1P6K-2M"]
[null,null,null,null,null,null,"ERO 233 - BYD2","1229 - BYD-S-3P100K-10M"]
[null,null,null,null,null,null,"ERO 233 - BYD3","1093 - NITA 3P30K-LV"]
[null,null,null,null,null,null,"ERO 233 - BYD4","1316 - BYD-S-1P10K-3M"]
[null,null,null,null,null,null,"ERO 233 - BYD5","1276 - BYD-S-3P40K-4M"]
[null,null,null,null,null,null,"ERO 233 - BYD6","1275 - BYD-S-1P8K-3M"]
[null,null,null,null,null,null,"ERO 233 - BYD7","966 - 3P60K-4M"]
[null,null,null,null,null,null,"ERO 233 - BYD8","962 - 1P10K-3M"]
[null,null,null,null,null,null,"ERO 233 - BYD9","951 - 1P5K-2M"]
[null,null,null,null,null,null,"ERO 233 - BYD10","991 - NITA 3P15K-LV"]
[null,null,null,null,null,null,"ERO 233 - BYD11","970 - 1P8K-3M"]
[null,null,null,null,null,null,"ERO 233 - BYD12","967 - 3P50K-4M"]
[null,null,null,null,null,null,"ERO 238 - BELENERGY1","1160 - BEL-10K-G"]
[null,null,null,null,null,null,"ERO 238 - BELENERGY2","1163 - BEL-50K-G-LV"]
[null,null,null,null,null,null,"ERO 238 - BELENERGY3","1111 - BEL-5K-G"]
[null,null,null,null,null,null,"ERO 238 - BELENERGY4","1121 - BEL-30K-G-LV"]
[null,null,null,null,null,null,"ERO 238 - BELENERGY5","1242 - INVSBE-TR-380-75KW-S"]
[null,null,null,null,null,null,"ERO 238 - BELENERGY6","1269 - BEL-40K-G-LV"]
[null,null,null,null,null,null,"ERO 238 - BELENERGY7","1306 - BEL-15K-G-LV"]
[null,null,null,null,null,null,"ERO 238 - BELENERGY8","1254 - BEL-20K-G-LV"]
[null,null,null,null,null,null,"ERO 238 - BELENERGY9","1268 - MFVOS-MO-144-550W"]
[null,null,null,null,null,null,"ERO 238 - BELENERGY10","1068 - INSBE-MO-220-7,7KW-S"]
[null,null,null,null,null,null,"ERO 238 - BELENERGY11","1005 - BEL-3K-G"]
[null,null,null,null,null,null,"ERO 238 - BELENERGY12","1013 - BEL-8K-G"]
[null,null,null,null,null,null,"ERO 238 - BELENERGY13","985 - INVDBE-MO-220V-10KW"]
[null,null,null,null,null,null,"ERO 238 - BELENERGY14","987 - INVDBE-TR-220V-25KW"]
[null,null,null,null,null,null,"ERO 238 - BELENERGY15","1014 - INVSBE-TR-220V-15KW"]
[null,null,null,null,null,null,"ERO 238 - BELENERGY16","1055 - BEL-4K-G"]
[null,null,null,null,null,null,"ERO 238 - BELENERGY17","1056 - INVSBE-MO-220V-5KW"]
[null,null,null,null,null,null,"ERO 238 - BELENERGY18","1039 - BEL-30K-G"]
[null,null,null,null,null,null,"ERO 238 - BELENERGY19","1051 - BEL2000G3-US-220"]
[null,null,null,null,null,null,"ERO 240 - NHS1","993 - 1K5-GSM1"]
[null,null,null,null,null,null,"ERO 245 - HOPE WIND1","1239 - HOPESUN 6KTL"]
[null,null,null,null,null,null,"ERO 245 - HOPE WIND2","1022 - HOPESUN 8KTL"]
[null,null,null,null,null,null,"ERO 247 - KEHUA TECH1","1351 - SPI9000-B X2 "]
[null,null,null,null,null,null,"ERO 247 - KEHUA TECH2","1354 - SPI20K-BLV"]
[null,null,null,null,null,null,"ERO 247 - KEHUA TECH3","1248 - SPI8000-X2"]
[null,null,null,null,null,null,"ERO 247 - KEHUA TECH4","1040 - SPI6000-B2"]
[null,null,null,null,null,null,"ERO 247 - KEHUA TECH5","1076 - SPI3000-B2"]
[null,null,null,null,null,null,"ERO 248 - TSUN1","1057 - TSOL-M1600"]
[null,null,null,null,null,null,"ERO 249 - BELL ENERGY1","1067 - BEL-4K-G"]
[null,null,null,null,null,null,"ERO 249 - BELL ENERGY2","1066 - BEL-8K-G"]
[null,null,null,null,null,null,"ERO 253 - DEYE1","1083 - SUN2000 G3-US-220"]
[null,null,null,null,null,null,"ERO 256 - B&BPOWER1","1101 - SF3KTN"]
[null,null,null,null,null,null,"ERO 258 - SOLPLANET1","1360 - ASW10000-S"]
[null,null,null,null,null,null,"ERO 258 - SOLPLANET2","1330 - ASW 40K-LT-G3"]
[null,null,null,null,null,null,"ERO 258 - SOLPLANET3","1369 - ASW8000-S"]
[null,null,null,null,null,null,"ERO 258 - SOLPLANET4","1361 - ASW6000-S-G2"]
[null,null,null,null,null,null,"ERO 258 - SOLPLANET5","1274 - ASW50K-LT-G2"]
[null,null,null,null,null,null,"ERO 258 - SOLPLANET6","1151 - ASW-4000-S"]
[null,null,null,null,null,null,"ERO 258 - SOLPLANET7","1105 - ASW5000-S (SÉRIE ASW S)"]
[null,null,null,null,null,null,"ERO 258 - SOLPLANET8","1164 - ASW7300-S"]
[null,null,null,null,null,null,"ERO 258 - SOLPLANET9","1155 - ASW9100-S"]
[null,null,null,null,null,null,"ERO 260 - GENERAL ELETRIC1","1120 - GEP-60-L-10"]
[null,null,null,null,null,null,"ERO 260 - GENERAL ELETRIC2","1310 - GEP60-10"]
[null,null,null,null,null,null,"ERO 260 - GENERAL ELETRIC3","1117 - GEP-15-L-10"]
[null,null,null,null,null,null,"ERO 260 - GENERAL ELETRIC4","1118 - GEP-35-L-10"]
[null,null,null,null,null,null,"ERO 266 - ENPHASE1","1159 - IQ7AM"]
[null,null,null,null,null,null,"ERO 270 - FOXESS1","1180 - F5000"]
[null,null,null,null,null,null,"ERO 270 - FOXESS2","1179 - G7000"]
[null,null,null,null,null,null,"ERO 272 - AFORE1","1211 - HNS10000TL"]
[null,null,null,null,null,null,"ERO 274 - NEXEN1","1313 - NXN8K"]
[null,null,null,null,null,null,"ERO 274 - NEXEN2","1353 - NXN3K"]
[null,null,null,null,null,null,"ERO 274 - NEXEN3","1273 - NXN6K5"]
[null,null,null,null,null,null,"ERO 274 - NEXEN4","1301 - NXN5K"]
[null,null,null,null,null,null,"ERO 276 - HOPEWIND1","1379 - HOPESUN8KTL"]
[null,null,null,null,null,null,"ERO 276 - HOPEWIND2","1299 - HOPESUN 6KTL"]
[null,null,null,null,null,null,"ERO 276 - HOPEWIND3","1292 - HOPESUN 5 KTL"]
[null,null,null,null,null,null,"ERO 277 - CANADIAN1","1298 - CSI-5KTL1P-GI-FL"]
[null,null,null,null,null,null,"ERO 279 - KEHUA TECH1","1362 - SPI25K-B"]
[null,null,null,null,null,null,"ERO 279 - KEHUA TECH2","1315 - SPI3000-B2"]
[null,null,null,null,null,null,"ERO 279 - KEHUA TECH3","1312 - SPI25K-B X2"]
[null,null,null,null,null,null,"ERO 281 - SHENZEN1","1355 - 7.5 KTLM – G3 - BR"]
[null,null,null,null,null,null,"ERO 281 - SHENZEN2","1323 - 3000TL–G3"]
[null,null,null,null,null,null,"ERO 282 - WDC SOLAR1","1325 - WDC - 10KTL-G2"]
[null,null,null,null,null,null,"ERO 285 - INVT1","1341 - INVT-110KW XG100"]
[null,null,null,null,null,null,"ERO 288 - SOLAR MAXX TECH1","1371 - SMT-3KW-S"]
[null,null,null,null,null,null,"ERO 288 - SOLAR MAXX TECH2","1367 - SMT-6KW-S"]
["ESS"]
["Modulo",null,null,null,"Inversor"]
["Chave Modulo","Cod+fabricante","Chave Modelo","Cod+modelo","Chave Inversor","Cod+fabricante","Chave Modelo","Cod+modelo"]
["ESS_MODULO1","1 - CANADIAN SOLAR BRASIL","ESS 1 - CANADIAN SOLAR BRASIL1","1 - CS6U-330P","ESS_INVERSOR1","1 - CANADIAN SOLAR BRASIL","ESS 1 - CANADIAN SOLAR BRASIL1","1 - CSI-5K-MTL"]
["ESS_MODULO2","2 - JINKO SOLAR","ESS 1 - CANADIAN SOLAR BRASIL2","10 - CS3U-355P","ESS_INVERSOR2","3 - PHB","ESS 1 - CANADIAN SOLAR BRASIL2","15 - CSI-1.5K-TL"]
["ESS_MODULO3","4 - SERAPHIM","ESS 1 - CANADIAN SOLAR BRASIL3","19 - CS6K-270M","ESS_INVERSOR3","5 - FRONIUS DO BRASIL COMÉRCIO, INDUSTRIA E SERVIÇO LTDA.","ESS 1 - CANADIAN SOLAR BRASIL3","16 - CSI-3K-TL"]
["ESS_MODULO4","6 - RISEN SOLAR","ESS 1 - CANADIAN SOLAR BRASIL4","20 - CS6K-275M","ESS_INVERSOR4","7 - RENOVIGI ENERGIA SOLAR","ESS 1 - CANADIAN SOLAR BRASIL4","89 - CSI-30KTL-GI-FL"]
["ESS_MODULO5","8 - QCELLS","ESS 1 - CANADIAN SOLAR BRASIL5","21 - CS6K-280M","ESS_INVERSOR5","10 - HUAWEI","ESS 1 - CANADIAN SOLAR BRASIL5","97 - CS1-9KTL1P-GI-FL"]
["ESS_MODULO6","9 - ASTROENERGY","ESS 1 - CANADIAN SOLAR BRASIL6","22 - CS6K-270P","ESS_INVERSOR6","11 - WEG","ESS 1 - CANADIAN SOLAR BRASIL6","99 - CSI-7KTL1P-GI-FL"]
["ESS_MODULO7","17 - ELGIN","ESS 1 - CANADIAN SOLAR BRASIL7","23 - CS6K-275P","ESS_INVERSOR7","12 - SUNGROW","ESS 1 - CANADIAN SOLAR BRASIL7","112 - CSI-25KTL-GI-L"]
["ESS_MODULO8","22 - JA SOLAR","ESS 1 - CANADIAN SOLAR BRASIL8","24 - CS6U-340M","ESS_INVERSOR8","13 - ABB LTDA","ESS 1 - CANADIAN SOLAR BRASIL8","115 - CSI-8KTL1P-GI-FL"]
["ESS_MODULO9","24 - BYD DO BRASIL","ESS 1 - CANADIAN SOLAR BRASIL9","25 - CS6K-290M","ESS_INVERSOR9","17 - ELGIN","ESS 1 - CANADIAN SOLAR BRASIL9","122 - CSI-50KTL-GI"]
["ESS_MODULO10","27 - DAH SOLAR","ESS 1 - CANADIAN SOLAR BRASIL10","26 - CS6K-280P","ESS_INVERSOR10","18 - APSYSTEMS","ESS 1 - CANADIAN SOLAR BRASIL10","145 - CSI-60KTL-GI-H"]
["ESS_MODULO11","30 - SUNERGY","ESS 1 - CANADIAN SOLAR BRASIL11","27 - CS6K-285P","ESS_INVERSOR11","19 - GROWATT","ESS 1 - CANADIAN SOLAR BRASIL11","151 - CSI-40KTL-GI-FL"]
["ESS_MODULO12","32 - TRINA SOLAR","ESS 1 - CANADIAN SOLAR BRASIL12","28 - CS6K-290P","ESS_INVERSOR12","20 - ECOSOLYS","ESS 1 - CANADIAN SOLAR BRASIL12","160 - CSI-15KTL-GI-LFL"]
["ESS_MODULO13","33 - RENESOLA","ESS 1 - CANADIAN SOLAR BRASIL13","29 - CS6K-295P","ESS_INVERSOR13","21 - RENOVIGI","ESS 1 - CANADIAN SOLAR BRASIL13","176 - CSI-10KTL1P-GI-FL"]
["ESS_MODULO14","35 - ULICA SOLAR","ESS 1 - CANADIAN SOLAR BRASIL14","30 - CS6K-260P","ESS_INVERSOR14","23 - SMA","ESS 1 - CANADIAN SOLAR BRASIL14","232 - CSI-20KTL-GI-LFL"]
["ESS_MODULO15","37 - AMERISOLAR","ESS 1 - CANADIAN SOLAR BRASIL15","31 - CS6K-265P-FG","ESS_INVERSOR15","25 - REFUSOL","ESS 1 - CANADIAN SOLAR BRASIL15","250 - CSI-2.5KTL1P-GI-FL"]
["ESS_MODULO16","38 - GCL","ESS 1 - CANADIAN SOLAR BRASIL16","32 - CS6K-285M-FG","ESS_INVERSOR16","26 - SOFAR SOLAR","ESS 1 - CANADIAN SOLAR BRASIL16","280 - CSI-125KTL-GI-E"]
["ESS_MODULO17","40 - GLOBO BRASIL","ESS 1 - CANADIAN SOLAR BRASIL17","33 - CS6P-265P","ESS_INVERSOR17","28 - HOYMILES","ESS 1 - CANADIAN SOLAR BRASIL17","329 - CSI-4KTL1P-GI-FL"]
["ESS_MODULO18","41 - OPUS SOLAR","ESS 1 - CANADIAN SOLAR BRASIL18","34 - CS6P-270P","ESS_INVERSOR18","29 - SOLIS","ESS 1 - CANADIAN SOLAR BRASIL18","356 - CSI-9KTL1P-GI-FL"]
["ESS_MODULO19","42 - INTELBRAS","ESS 1 - CANADIAN SOLAR BRASIL19","35 - CS6P-275P","ESS_INVERSOR19","31 - INGETEAM POWER TECHNOLOGY S.A. - ENERGY","ESS 1 - CANADIAN SOLAR BRASIL19","376 - CSI-5KTL1P-GI-FL"]
["ESS_MODULO20","44 - WE BRAZIL ENERGY","ESS 1 - CANADIAN SOLAR BRASIL20","36 - CS6U-325M","ESS_INVERSOR20","34 - SOLAR EDGE","ESS 1 - CANADIAN SOLAR BRASIL20","379 - CSI-30K-T400GL02-E"]
["ESS_MODULO21","45 - KVA","ESS 1 - CANADIAN SOLAR BRASIL21","37 - CS6U-330M","ESS_INVERSOR21","36 - GOODWE","ESS 1 - CANADIAN SOLAR BRASIL21","392 - CSI-3KTL1P-GI-FL"]
["ESS_MODULO22","47 - UP SOLAR","ESS 1 - CANADIAN SOLAR BRASIL22","38 - CS6U-335M","ESS_INVERSOR22","39 - NEP","ESS 1 - CANADIAN SOLAR BRASIL22","421 - CSI-5KTL1P-FL"]
["ESS_MODULO23","48 - TALESUN","ESS 1 - CANADIAN SOLAR BRASIL23","39 - CS6U-345M","ESS_INVERSOR23","42 - INTELBRAS","ESS 1 - CANADIAN SOLAR BRASIL23","422 - CSI-3K-S22002-E"]
["ESS_MODULO24","50 - PERLIGHT","ESS 1 - CANADIAN SOLAR BRASIL24","40 - CS6U-315P","ESS_INVERSOR24","43 - EAST","ESS 1 - CANADIAN SOLAR BRASIL24","431 - CSI-40K-400GL02-E"]
["ESS_MODULO25","52 - SUNOVA","ESS 1 - CANADIAN SOLAR BRASIL25","41 - CS6U-320P","ESS_INVERSOR25","46 - SERRANA","ESS 1 - CANADIAN SOLAR BRASIL25","432 - CSI-7K-S22002-ED"]
["ESS_MODULO26","53 - JNG","ESS 1 - CANADIAN SOLAR BRASIL26","42 - CS6U-325P","ESS_INVERSOR26","49 - ZATECH","ESS 1 - CANADIAN SOLAR BRASIL26","438 - CSI-20KT400"]
["ESS_MODULO27","54 - PHONO SOLAR","ESS 1 - CANADIAN SOLAR BRASIL27","43 - CS6U-335P","ESS_INVERSOR27","51 - OMNIK","ESS 1 - CANADIAN SOLAR BRASIL27","443 - CSI-5K-S22002-E"]
["ESS_MODULO28","56 - LONGI SOLAR","ESS 1 - CANADIAN SOLAR BRASIL28","44 - CS6X-315P","ESS_INVERSOR28","53 - JNG","ESS 1 - CANADIAN SOLAR BRASIL28","447 - CSI-100K-T400GL02-ZA"]
["ESS_MODULO29","57 - YINGLI SOLAR","ESS 1 - CANADIAN SOLAR BRASIL29","45 - CS6X-320P","ESS_INVERSOR29","55 - KSTAR","ESS 1 - CANADIAN SOLAR BRASIL29","455 - CSI-9K-S22002-ED"]
["ESS_MODULO30","58 - AEG","ESS 1 - CANADIAN SOLAR BRASIL30","46 - CS6X-325P","ESS_INVERSOR30","61 - MAYLAR","ESS 1 - CANADIAN SOLAR BRASIL30","460 - CSI-40K-T500GL02-E"]
["ESS_MODULO31","59 - BALFAR SOLAR","ESS 1 - CANADIAN SOLAR BRASIL31","47 - CS6X-330P","ESS_INVERSOR31","62 - SAJ","ESS 1 - CANADIAN SOLAR BRASIL31","485 - CSI-40K-T400GL02-E"]
["ESS_MODULO32","60 - AE SOLAR","ESS 1 - CANADIAN SOLAR BRASIL32","48 - CS6X-325M","ESS_INVERSOR32","63 - DEYE SUN","ESS 1 - CANADIAN SOLAR BRASIL32","494 - CSI-75K-T400GL02-E"]
["ESS_MODULO33","64 - SOLAR PLUS","ESS 1 - CANADIAN SOLAR BRASIL33","49 - CS6X-330M","ESS_INVERSOR33","69 - INTISOL","ESS 1 - CANADIAN SOLAR BRASIL33","501 - CSI-5K-S22002-ED"]
["ESS_MODULO34","65 - LUXEN SOLAR","ESS 1 - CANADIAN SOLAR BRASIL34","50 - CS6X-335M","ESS_INVERSOR34","72 - BEDIN SOLAR","ESS 1 - CANADIAN SOLAR BRASIL34","519 - CSI-15K-T400GL01-E"]
["ESS_MODULO35","66 - ZNSHINE SOLAR","ESS 1 - CANADIAN SOLAR BRASIL35","51 - CS6X-340M","ESS_INVERSOR35","75 - NÃO INFORMADO","ESS 1 - CANADIAN SOLAR BRASIL35","533 - CSI-20K-T400GL01-E"]
["ESS_MODULO36","67 - SUNTECH","ESS 1 - CANADIAN SOLAR BRASIL36","52 - CS3K-275P","ESS_INVERSOR36","79 - INVT","ESS 1 - CANADIAN SOLAR BRASIL36","540 - CSI-3K-S22002-ED"]
["ESS_MODULO37","68 - BEL ENERGY","ESS 1 - CANADIAN SOLAR BRASIL37","53 - CS3K-280P","ESS_INVERSOR37","82 - EMPALUX","ESS 1 - CANADIAN SOLAR BRASIL37","547 - CSI-30KTL-GI-L"]
["ESS_MODULO38","70 - OSDA","ESS 1 - CANADIAN SOLAR BRASIL38","54 - CS3K-285P","ESS_INVERSOR38","84 - TALESOL","ESS 1 - CANADIAN SOLAR BRASIL38","558 - CSI-9K-S22002-ED"]
["ESS_MODULO39","71 - CSUN","ESS 1 - CANADIAN SOLAR BRASIL39","55 - CS3K-290P","ESS_INVERSOR39","87 - TSUN","ESS 1 - CANADIAN SOLAR BRASIL39","580 - CSI-7K-S22002-E"]
["ESS_MODULO40","73 - ERA SOLAR","ESS 1 - CANADIAN SOLAR BRASIL40","56 - CS3K-295P","ESS_INVERSOR40","88 - ELSYS SOLAR","ESS 1 - CANADIAN SOLAR BRASIL40","595 - CSI-25K-T400GL02-E"]
["ESS_MODULO41","74 - JETION SOLAR","ESS 1 - CANADIAN SOLAR BRASIL41","57 - CS3K-300P","ESS_INVERSOR41","90 - ECOSOLIS","ESS 1 - CANADIAN SOLAR BRASIL41","713 - CSI-8K-S22002-ED"]
["ESS_MODULO42","75 - NÃO INFORMADO","ESS 1 - CANADIAN SOLAR BRASIL42","58 - CS3K-305P","ESS_INVERSOR42","94 - RENAC","ESS 1 - CANADIAN SOLAR BRASIL42","805 - CSI-9K-S22002-E"]
["ESS_MODULO43","76 - KRIPT","ESS 1 - CANADIAN SOLAR BRASIL43","59 - CS3K-300MS","ESS_INVERSOR43","96 - LIVOLTEK","ESS 1 - CANADIAN SOLAR BRASIL43","877 - 20K-T220GL02-E"]
["ESS_MODULO44","77 - RENOVIGI","ESS 1 - CANADIAN SOLAR BRASIL44","60 - CS3K-305MS","ESS_INVERSOR44","99 - AFORE","ESS 1 - CANADIAN SOLAR BRASIL44","908 - CSI-3.0KTL1P-GI-FL"]
["ESS_MODULO45","78 - BEDIN SOLAR","ESS 1 - CANADIAN SOLAR BRASIL45","61 - CS3K-310MS","ESS_INVERSOR45","100 - SOLAR ENERGY DO BRASIL","ESS 1 - CANADIAN SOLAR BRASIL45","923 - CSI-50K-T400GL03-E"]
["ESS_MODULO46","80 - RESUN","ESS 1 - CANADIAN SOLAR BRASIL46","62 - CS6K-290MS","ESS_INVERSOR46","102 - KEHUA TECH","ESS 1 - CANADIAN SOLAR BRASIL46","1010 - CSI-7KS2203A-E"]
["ESS_MODULO47","81 - EMPALUX","ESS 1 - CANADIAN SOLAR BRASIL47","63 - CS6K-295MS","ESS_INVERSOR47","104 - ODEX","ESS 1 - CANADIAN SOLAR BRASIL47","1044 - CSI-5K-S22003-E"]
["ESS_MODULO48","83 - SCHUTTEN","ESS 1 - CANADIAN SOLAR BRASIL48","64 - CS6K-300MS","ESS_INVERSOR48","106 - MOSO","ESS 1 - CANADIAN SOLAR BRASIL48","1056 - CSI-30K-T220GL03-E"]
["ESS_MODULO49","85 - TALESUN","ESS 1 - CANADIAN SOLAR BRASIL49","65 - CS6K-305MS","ESS_INVERSOR49","109 - BEL ENERGY","ESS 1 - CANADIAN SOLAR BRASIL49","1059 - CSI-7K-S22003-E"]
["ESS_MODULO50","86 - SINOSOLA","ESS 1 - CANADIAN SOLAR BRASIL50","66 - CS3U-330P","ESS_INVERSOR50","111 - GEP","ESS 3 - PHB1","2 - PHB5000D-NS"]
["ESS_MODULO51","89 - SCHUNTTEN","ESS 1 - CANADIAN SOLAR BRASIL51","67 - CS3U-335P","ESS_INVERSOR51","114 - KOMECO","ESS 3 - PHB2","57 - PHB1500-SS"]
["ESS_MODULO52","91 - BST4","ESS 1 - CANADIAN SOLAR BRASIL52","68 - CS3U-340P","ESS_INVERSOR52","115 - HYPONTECH","ESS 3 - PHB3","58 - PHB3000-SS"]
["ESS_MODULO53","92 - SOLPAC","ESS 1 - CANADIAN SOLAR BRASIL53","69 - CS3U-345P","ESS_INVERSOR53","116 - B&B POWER","ESS 3 - PHB4","59 - PHB4600-SS"]
["ESS_MODULO54","93 - LEAPTON SOLAR","ESS 1 - CANADIAN SOLAR BRASIL54","70 - CS3U-350P","ESS_INVERSOR54","119 - DASS","ESS 3 - PHB5","60 - PHB 20K-DT"]
["ESS_MODULO55","95 - SUNEDISON","ESS 1 - CANADIAN SOLAR BRASIL55","71 - CS3U-355P","ESS_INVERSOR55","120 - ENPHASE ","ESS 3 - PHB6","61 - PHB25K-DT"]
["ESS_MODULO56","97 - RAYTECH","ESS 1 - CANADIAN SOLAR BRASIL56","72 - CS3U-360P","ESS_INVERSOR56","123 - FOXESS","ESS 3 - PHB7","62 - PHB14K-DT"]
["ESS_MODULO57","98 - BLUESUN SOLAR","ESS 1 - CANADIAN SOLAR BRASIL57","73 - CS3U-360MS","ESS_INVERSOR57","124 - SUNWAYS","ESS 3 - PHB8","63 - PHB1500-NS"]
["ESS_MODULO58","101 - EXIOM SOLUTION","ESS 1 - CANADIAN SOLAR BRASIL58","74 - CS3U-365MS","ESS_INVERSOR58","128 - CHINT POWER","ESS 3 - PHB9","64 - PHB3000-NS"]
["ESS_MODULO59","103 - VERTEX","ESS 1 - CANADIAN SOLAR BRASIL59","75 - CS3U-370MS","ESS_INVERSOR59","130 - BYD","ESS 3 - PHB10","65 - PHB5000D-NS"]
["ESS_MODULO60","105 - QSOLAR","ESS 1 - CANADIAN SOLAR BRASIL60","93 - CS3W 405P","ESS_INVERSOR60","134 - SOPRANO","ESS 3 - PHB11","109 - PHB60K-MT"]
["ESS_MODULO61","107 - TRUNSUN SOLAR","ESS 1 - CANADIAN SOLAR BRASIL61","94 - CS3U 385MS","ESS_INVERSOR61","138 - SOLAX POWER","ESS 3 - PHB12","134 - PHB35K-MT"]
["ESS_MODULO62","108 - BEYONDSUN","ESS 1 - CANADIAN SOLAR BRASIL62","97 - CS3U-375MS","ESS_INVERSOR62","139 - HOPEWIND","ESS 3 - PHB13","264 - PHB36K-MT"]
["ESS_MODULO63","110 - TEGULA SOLAR","ESS 1 - CANADIAN SOLAR BRASIL63","98 - CS3W-395P","ESS_INVERSOR63","144 - LEVEROS","ESS 3 - PHB14","301 - PHB8500-MS"]
["ESS_MODULO64","112 - HT SAAE","ESS 1 - CANADIAN SOLAR BRASIL64","107 - CS3W-400P","ESS_INVERSOR64","145 - SENERGY","ESS 3 - PHB15","333 - PHB85K-MT"]
["ESS_MODULO65","113 - JETION SOLAR","ESS 1 - CANADIAN SOLAR BRASIL65","133 - CS3U-380MS","ESS_INVERSOR65","146 - WDC","ESS 3 - PHB16","337 - PHB12KN-DT"]
["ESS_MODULO66","114 - KOMECO","ESS 1 - CANADIAN SOLAR BRASIL66","151 - CS3W-410P","ESS_INVERSOR66","148 - INGECON","ESS 3 - PHB17","374 - PHB15K-MT"]
["ESS_MODULO67","117 - SINE ENERGY","ESS 1 - CANADIAN SOLAR BRASIL67","155 - CS3U-385P-FG","ESS_INVERSOR67","156 - AUSTA","ESS 3 - PHB18","418 - PHB6000D-NS"]
["ESS_MODULO68","118 - SOLUXTEC","ESS 1 - CANADIAN SOLAR BRASIL68","165 - CS3U-365P","ESS_INVERSOR68","159 - SOLPLANET","ESS 3 - PHB19","475 - PHB75K-MT"]
["ESS_MODULO69","121 - SUNERISE","ESS 1 - CANADIAN SOLAR BRASIL69","167 - CS3U-390MS","ESS_INVERSOR69","165 - TBEA","ESS 3 - PHB20","503 - PHB20K-MT"]
["ESS_MODULO70","122 - ODEX SOLAR","ESS 1 - CANADIAN SOLAR BRASIL70","183 - CS3W-430P",null,null,"ESS 3 - PHB21","511 - PHB21KT-DT"]
["ESS_MODULO71","125 - TSUN","ESS 1 - CANADIAN SOLAR BRASIL71","191 - CS3K-330P",null,null,"ESS 3 - PHB22","529 - PHB1500-XS"]
["ESS_MODULO72","126 - SHINEFAR SOLAR","ESS 1 - CANADIAN SOLAR BRASIL72","192 - CS3W-420P",null,null,"ESS 3 - PHB23","542 - PHB35KS-MT"]
["ESS_MODULO73","127 - XPOWER","ESS 1 - CANADIAN SOLAR BRASIL73","204 - CS6K-310MS",null,null,"ESS 3 - PHB24","609 - PHB5000T-DS"]
["ESS_MODULO74","129 - WDC ","ESS 1 - CANADIAN SOLAR BRASIL74","212 - CS3W-425P",null,null,"ESS 3 - PHB25","646 - PHB50K-MT"]
["ESS_MODULO75","131 - VSUN","ESS 1 - CANADIAN SOLAR BRASIL75","216 - CS3W-415P",null,null,"ESS 3 - PHB26","650 - PHB3000N-XS"]
["ESS_MODULO76","132 - HONOR SOLAR","ESS 1 - CANADIAN SOLAR BRASIL76","218 - CS6P-255P",null,null,"ESS 3 - PHB27","680 - PHB60KS-MT"]
["ESS_MODULO77","133 - SOPRANO","ESS 1 - CANADIAN SOLAR BRASIL77","229 - CS3W-445MS",null,null,"ESS 3 - PHB28","688 - PHB13KT-DT"]
["ESS_MODULO78","135 - BISTAR","ESS 1 - CANADIAN SOLAR BRASIL78","234 - CS6U-360P",null,null,"ESS 3 - PHB29","696 - PHB8500-MS"]
["ESS_MODULO79","136 - EINNOVA SOLARLINE","ESS 1 - CANADIAN SOLAR BRASIL79","236 - CS3W-435MS",null,null,"ESS 3 - PHB30","707 - PHB1800N-XS"]
["ESS_MODULO80","137 - HELIUS ENERGY","ESS 1 - CANADIAN SOLAR BRASIL80","241 - CS3W-405P",null,null,"ESS 3 - PHB31","716 - PHB6000-MS"]
["ESS_MODULO81","140 - Q CELLS ","ESS 1 - CANADIAN SOLAR BRASIL81","244 - CS3W-440MS",null,null,"ESS 3 - PHB32","717 - PHB5000T-DS"]
["ESS_MODULO82","141 - MINASOL","ESS 1 - CANADIAN SOLAR BRASIL82","253 - CS3U-370P",null,null,"ESS 3 - PHB33","718 - PHB3000N-XS"]
["ESS_MODULO83","142 - BISTAR","ESS 1 - CANADIAN SOLAR BRASIL83","259 - CS3W-435P",null,null,"ESS 3 - PHB34","748 - PHB 2900D-NS"]
["ESS_MODULO84","143 - NEXEN SOLAR","ESS 1 - CANADIAN SOLAR BRASIL84","300 - CS3U–365P-AG",null,null,"ESS 3 - PHB35","752 - PHB780-XS"]
["ESS_MODULO85","147 - BLUE SOL","ESS 1 - CANADIAN SOLAR BRASIL85","301 - CS3K-310P",null,null,"ESS 3 - PHB36","840 - \tPHB3000N-XS"]
["ESS_MODULO86","149 - SHINE SOLAR ","ESS 1 - CANADIAN SOLAR BRASIL86","306 - CS3L-340P",null,null,"ESS 3 - PHB37","890 - PHB12KF-DT"]
["ESS_MODULO87","150 - HERSHEY","ESS 1 - CANADIAN SOLAR BRASIL87","311 - CS3W-415P",null,null,"ESS 3 - PHB38","917 - PHB27K-MT"]
["ESS_MODULO88","152 - SUNKET","ESS 1 - CANADIAN SOLAR BRASIL88","322 - CS3W-390P",null,null,"ESS 3 - PHB39","921 - PHB9000F-DT"]
["ESS_MODULO89","153 - BOLD ENERGY","ESS 1 - CANADIAN SOLAR BRASIL89","332 - CS3W-445MB-AG",null,null,"ESS 3 - PHB40","934 - PHB35KS-MT"]
["ESS_MODULO90","154 - AKCOME","ESS 1 - CANADIAN SOLAR BRASIL90","333 - CS3L-365MS",null,null,"ESS 3 - PHB41","1000 - PHB6000D-NS"]
["ESS_MODULO91","155 - HANERSUN","ESS 1 - CANADIAN SOLAR BRASIL91","347 - CS3W-415PB-AG",null,null,"ESS 3 - PHB42","1038 - PHB15KF-DT"]
["ESS_MODULO92","157 - RESUN SOLAR ENERGY CO. LTDA","ESS 1 - CANADIAN SOLAR BRASIL92","352 - CS1U-400MS",null,null,"ESS 5 - FRONIUS DO BRASIL COMÉRCIO, INDUSTRIA E SERVIÇO LTDA.1","3 - PRIMO 5.0-1"]
["ESS_MODULO93","160 - OUROLUX","ESS 1 - CANADIAN SOLAR BRASIL93","353 - CS1U-415MS",null,null,"ESS 5 - FRONIUS DO BRASIL COMÉRCIO, INDUSTRIA E SERVIÇO LTDA.2","5 - PRIMO 6.0-1"]
["ESS_MODULO94","162 - TSUN","ESS 1 - CANADIAN SOLAR BRASIL94","354 - CS3W-450MS",null,null,"ESS 5 - FRONIUS DO BRASIL COMÉRCIO, INDUSTRIA E SERVIÇO LTDA.3","7 - SYMO BRASIL 10.0-3 208/240"]
["ESS_MODULO95","163 - SENGI SOLAR","ESS 1 - CANADIAN SOLAR BRASIL95","355 - CS3W-435P",null,null,"ESS 5 - FRONIUS DO BRASIL COMÉRCIO, INDUSTRIA E SERVIÇO LTDA.4","8 - SYMO BRASIL 15.0-3 208-240"]
["ESS_MODULO96","164 - JOLYWOOD","ESS 1 - CANADIAN SOLAR BRASIL96","358 - CS3U-370P-AG",null,null,"ESS 5 - FRONIUS DO BRASIL COMÉRCIO, INDUSTRIA E SERVIÇO LTDA.5","10 - PRIMO 3.0-1"]
[null,null,"ESS 1 - CANADIAN SOLAR BRASIL97","363 - CS3U-360PB-AG",null,null,"ESS 5 - FRONIUS DO BRASIL COMÉRCIO, INDUSTRIA E SERVIÇO LTDA.6","11 - PRIMO 8.2-1"]
[null,null,"ESS 1 - CANADIAN SOLAR BRASIL98","366 - CS1U-410MS",null,null,"ESS 5 - FRONIUS DO BRASIL COMÉRCIO, INDUSTRIA E SERVIÇO LTDA.7","12 - PRIMO 4.0-1"]
[null,null,"ESS 1 - CANADIAN SOLAR BRASIL99","397 - CS3U-400MS",null,null,"ESS 5 - FRONIUS DO BRASIL COMÉRCIO, INDUSTRIA E SERVIÇO LTDA.8","101 - ECO 25.0-3-S"]
[null,null,"ESS 1 - CANADIAN SOLAR BRASIL100","400 - CS3L-335P",null,null,"ESS 5 - FRONIUS DO BRASIL COMÉRCIO, INDUSTRIA E SERVIÇO LTDA.9","102 - ECO 27.0-3-S"]
[null,null,"ESS 1 - CANADIAN SOLAR BRASIL101","424 - CS3W-425MB-AG",null,null,"ESS 5 - FRONIUS DO BRASIL COMÉRCIO, INDUSTRIA E SERVIÇO LTDA.10","108 - SYMO BRASIL 12.0-3 208/240"]
[null,null,"ESS 1 - CANADIAN SOLAR BRASIL102","427 - CS3U 365P",null,null,"ESS 5 - FRONIUS DO BRASIL COMÉRCIO, INDUSTRIA E SERVIÇO LTDA.11","110 - SYMO 20.0-3-M"]
[null,null,"ESS 1 - CANADIAN SOLAR BRASIL103","432 - CS1U-405MS",null,null,"ESS 5 - FRONIUS DO BRASIL COMÉRCIO, INDUSTRIA E SERVIÇO LTDA.12","146 - ECO 27.0-3-S"]
[null,null,"ESS 1 - CANADIAN SOLAR BRASIL104","442 - CS3W-455MS",null,null,"ESS 5 - FRONIUS DO BRASIL COMÉRCIO, INDUSTRIA E SERVIÇO LTDA.13","147 - ECO 25.0-3-S"]
[null,null,"ESS 1 - CANADIAN SOLAR BRASIL105","447 - CS3U-380MB-AG",null,null,"ESS 5 - FRONIUS DO BRASIL COMÉRCIO, INDUSTRIA E SERVIÇO LTDA.14","155 - SYMO 12.5-3-M"]
[null,null,"ESS 1 - CANADIAN SOLAR BRASIL106","467 - CS7L-585MB-AG",null,null,"ESS 5 - FRONIUS DO BRASIL COMÉRCIO, INDUSTRIA E SERVIÇO LTDA.15","173 - SYMO 15-3-M"]
[null,null,"ESS 1 - CANADIAN SOLAR BRASIL107","473 - CS3U-360P",null,null,"ESS 5 - FRONIUS DO BRASIL COMÉRCIO, INDUSTRIA E SERVIÇO LTDA.16","189 - SYMO 17.5-3-M"]
[null,null,"ESS 1 - CANADIAN SOLAR BRASIL108","479 - CS3L-330P",null,null,"ESS 5 - FRONIUS DO BRASIL COMÉRCIO, INDUSTRIA E SERVIÇO LTDA.17","215 - GALVO 1.5-1"]
[null,null,"ESS 1 - CANADIAN SOLAR BRASIL109","492 - CS6W-535MS",null,null,"ESS 5 - FRONIUS DO BRASIL COMÉRCIO, INDUSTRIA E SERVIÇO LTDA.18","222 - PRIMO 15.0-1"]
[null,null,"ESS 1 - CANADIAN SOLAR BRASIL110","497 - CS3W-440",null,null,"ESS 5 - FRONIUS DO BRASIL COMÉRCIO, INDUSTRIA E SERVIÇO LTDA.19","682 - GALVO 3.0-1"]
[null,null,"ESS 1 - CANADIAN SOLAR BRASIL111","498 - CS3Y-485MS",null,null,"ESS 5 - FRONIUS DO BRASIL COMÉRCIO, INDUSTRIA E SERVIÇO LTDA.20","755 - SYMO 10.0-3-M"]
[null,null,"ESS 1 - CANADIAN SOLAR BRASIL112","503 - CS3L-370MS",null,null,"ESS 5 - FRONIUS DO BRASIL COMÉRCIO, INDUSTRIA E SERVIÇO LTDA.21","786 - SYMO 15.0-3-M"]
[null,null,"ESS 1 - CANADIAN SOLAR BRASIL113","508 - CS3K-330MS",null,null,"ESS 5 - FRONIUS DO BRASIL COMÉRCIO, INDUSTRIA E SERVIÇO LTDA.22","909 - SYMO BR 15.0-3"]
[null,null,"ESS 1 - CANADIAN SOLAR BRASIL114","516 - CS3Y-490MS",null,null,"ESS 5 - FRONIUS DO BRASIL COMÉRCIO, INDUSTRIA E SERVIÇO LTDA.23","920 - SYMO 15.0-2"]
[null,null,"ESS 1 - CANADIAN SOLAR BRASIL115","517 - CS3W-450P",null,null,"ESS 5 - FRONIUS DO BRASIL COMÉRCIO, INDUSTRIA E SERVIÇO LTDA.24","994 - SYMO 10.0-3-M-OS"]
[null,null,"ESS 1 - CANADIAN SOLAR BRASIL116","518 - CS6W-535MS",null,null,"ESS 7 - RENOVIGI ENERGIA SOLAR1","4 - SF3KTN"]
[null,null,"ESS 1 - CANADIAN SOLAR BRASIL117","531 - CS3W-435PB-AG",null,null,"ESS 7 - RENOVIGI ENERGIA SOLAR2","75 - RENO500"]
[null,null,"ESS 1 - CANADIAN SOLAR BRASIL118","542 - CS7L-585MB-AG",null,null,"ESS 7 - RENOVIGI ENERGIA SOLAR3","88 - RENO-5K-PLUS"]
[null,null,"ESS 1 - CANADIAN SOLAR BRASIL119","557 - CS1H-345MS",null,null,"ESS 7 - RENOVIGI ENERGIA SOLAR4","103 - RENO 30K LV"]
[null,null,"ESS 1 - CANADIAN SOLAR BRASIL120","575 - CS6W-540MS",null,null,"ESS 7 - RENOVIGI ENERGIA SOLAR5","113 - RENO-5K PLUS"]
[null,null,"ESS 1 - CANADIAN SOLAR BRASIL121","576 - CS3U-365P",null,null,"ESS 7 - RENOVIGI ENERGIA SOLAR6","150 - RENO 3000HD"]
[null,null,"ESS 1 - CANADIAN SOLAR BRASIL122","601 - CS3W-440MB-AG",null,null,"ESS 7 - RENOVIGI ENERGIA SOLAR7","164 - RENO 10K"]
[null,null,"ESS 1 - CANADIAN SOLAR BRASIL123","604 - CS3S - 450MS",null,null,"ESS 7 - RENOVIGI ENERGIA SOLAR8","165 - RENO-20K-LV"]
[null,null,"ESS 1 - CANADIAN SOLAR BRASIL124","638 - CS3W-420MB-AG",null,null,"ESS 7 - RENOVIGI ENERGIA SOLAR9","170 - RENO-4K-PLUS"]
[null,null,"ESS 1 - CANADIAN SOLAR BRASIL125","642 - CS3W-445MS",null,null,"ESS 7 - RENOVIGI ENERGIA SOLAR10","172 - RENO-60K"]
[null,null,"ESS 1 - CANADIAN SOLAR BRASIL126","676 - CS6W-540MB-AG",null,null,"ESS 7 - RENOVIGI ENERGIA SOLAR11","183 - RENO560"]
[null,null,"ESS 1 - CANADIAN SOLAR BRASIL127","681 - CS3W-400PB-AG",null,null,"ESS 7 - RENOVIGI ENERGIA SOLAR12","188 - RENO-8K"]
[null,null,"ESS 1 - CANADIAN SOLAR BRASIL128","682 - CS1U-420MS",null,null,"ESS 7 - RENOVIGI ENERGIA SOLAR13","191 - RENO-3K PLUS"]
[null,null,"ESS 1 - CANADIAN SOLAR BRASIL129","687 - CS6W-535MS",null,null,"ESS 7 - RENOVIGI ENERGIA SOLAR14","231 - RENO-8K"]
[null,null,"ESS 1 - CANADIAN SOLAR BRASIL130","714 - CS3L-360P",null,null,"ESS 7 - RENOVIGI ENERGIA SOLAR15","235 - RENO-30K-LV"]
[null,null,"ESS 1 - CANADIAN SOLAR BRASIL131","764 - CS3W-425MS",null,null,"ESS 7 - RENOVIGI ENERGIA SOLAR16","277 - RENO 50K"]
[null,null,"ESS 1 - CANADIAN SOLAR BRASIL132","768 - CS3W-420M",null,null,"ESS 7 - RENOVIGI ENERGIA SOLAR17","322 - RENO-40K-NG"]
[null,null,"ESS 1 - CANADIAN SOLAR BRASIL133","791 - CS6W-545MS",null,null,"ESS 7 - RENOVIGI ENERGIA SOLAR18","341 - RENO-125K-NG"]
[null,null,"ESS 1 - CANADIAN SOLAR BRASIL134","804 - CS3Y-450",null,null,"ESS 7 - RENOVIGI ENERGIA SOLAR19","388 - RENO-30K-LV"]
[null,null,"ESS 1 - CANADIAN SOLAR BRASIL135","823 - CS3W-425P",null,null,"ESS 7 - RENOVIGI ENERGIA SOLAR20","423 - RENO-15K"]
[null,null,"ESS 1 - CANADIAN SOLAR BRASIL136","857 - CS6W-530MS",null,null,"ESS 7 - RENOVIGI ENERGIA SOLAR21","528 - RENO-75K-NG"]
[null,null,"ESS 1 - CANADIAN SOLAR BRASIL137","859 - CS3W-545MS",null,null,"ESS 7 - RENOVIGI ENERGIA SOLAR22","654 - RENO 7.7K"]
[null,null,"ESS 1 - CANADIAN SOLAR BRASIL138","861 - CS6W 550MS",null,null,"ESS 7 - RENOVIGI ENERGIA SOLAR23","758 - RENO-3K-HC"]
[null,null,"ESS 1 - CANADIAN SOLAR BRASIL139","867 - CS3W-455MS",null,null,"ESS 7 - RENOVIGI ENERGIA SOLAR24","795 - RENO-5K-HC"]
[null,null,"ESS 1 - CANADIAN SOLAR BRASIL140","892 - CS6W-545MB-AG",null,null,"ESS 7 - RENOVIGI ENERGIA SOLAR25","809 - RENO-4K-HC"]
[null,null,"ESS 1 - CANADIAN SOLAR BRASIL141","901 - CS6W-550MB-AG",null,null,"ESS 7 - RENOVIGI ENERGIA SOLAR26","835 - RENO-20K-LV-NG-HC"]
[null,null,"ESS 1 - CANADIAN SOLAR BRASIL142","902 - CS3U-375P",null,null,"ESS 7 - RENOVIGI ENERGIA SOLAR27","946 - RENO-10K-HC /"]
[null,null,"ESS 1 - CANADIAN SOLAR BRASIL143","909 - CS6W-425MS",null,null,"ESS 10 - HUAWEI1","6 - SUN2000-20KTL"]
[null,null,"ESS 1 - CANADIAN SOLAR BRASIL144","928 - CS6P – 260P",null,null,"ESS 10 - HUAWEI2","68 - SUN2000-12KTL"]
[null,null,"ESS 1 - CANADIAN SOLAR BRASIL145","932 - CS7N-650MB-AG",null,null,"ESS 10 - HUAWEI3","70 - SUN2000L-4KTL"]
[null,null,"ESS 1 - CANADIAN SOLAR BRASIL146","937 - CS7N-640MB-AG",null,null,"ESS 10 - HUAWEI4","71 - SUN2000L-5KTL"]
[null,null,"ESS 1 - CANADIAN SOLAR BRASIL147","949 - CS6W-545MS",null,null,"ESS 10 - HUAWEI5","72 - SUN2000L-2KTL"]
[null,null,"ESS 1 - CANADIAN SOLAR BRASIL148","977 - CS3W-445P",null,null,"ESS 10 - HUAWEI6","73 - SUN2000L-3KTL"]
[null,null,"ESS 1 - CANADIAN SOLAR BRASIL149","993 - CS7N-655MB-AG",null,null,"ESS 10 - HUAWEI7","105 - SUN2000-100KTL-H1"]
[null,null,"ESS 1 - CANADIAN SOLAR BRASIL150","996 - CS3W-405PB-AG",null,null,"ESS 10 - HUAWEI8","137 - SUN2000-17KTL"]
[null,null,"ESS 1 - CANADIAN SOLAR BRASIL151","1011 - CS7N-660MS",null,null,"ESS 10 - HUAWEI9","141 - SUN2000-36-KTL"]
[null,null,"ESS 1 - CANADIAN SOLAR BRASIL152","1073 - CS7N-665W",null,null,"ESS 10 - HUAWEI10","187 - SUN2000-33KTL-A"]
[null,null,"ESS 1 - CANADIAN SOLAR BRASIL153","1074 - CS6W-555MS",null,null,"ESS 10 - HUAWEI11","198 - SUN2000-60KTL-M0"]
[null,null,"ESS 1 - CANADIAN SOLAR BRASIL154","1077 - CS3W-460MS",null,null,"ESS 10 - HUAWEI12","205 - SUN2000-36KTL 40KW"]
[null,null,"ESS 1 - CANADIAN SOLAR BRASIL155","1078 - CS6W-535MB-AG",null,null,"ESS 10 - HUAWEI13","221 - SUN2000-15-KTL-M0"]
[null,null,"ESS 1 - CANADIAN SOLAR BRASIL156","1088 - CS6W-550MB-AG",null,null,"ESS 10 - HUAWEI14","305 - SUN2000-20KTL-MO"]
[null,null,"ESS 1 - CANADIAN SOLAR BRASIL157","1093 - CS3S-445MS",null,null,"ESS 10 - HUAWEI15","306 - SUN2000-185KTL-H1"]
[null,null,"ESS 1 - CANADIAN SOLAR BRASIL158","1095 - CS3W-450W",null,null,"ESS 10 - HUAWEI16","442 - SUN2000-12KTL-M0"]
[null,null,"ESS 1 - CANADIAN SOLAR BRASIL159","1100 - CS3W-450-M",null,null,"ESS 10 - HUAWEI17","489 - SUN2000-6KTL-L1"]
[null,null,"ESS 1 - CANADIAN SOLAR BRASIL160","1110 - CS7N-665MS",null,null,"ESS 10 - HUAWEI18","510 - SUN2000-30KTL-M3"]
[null,null,"ESS 1 - CANADIAN SOLAR BRASIL161","1128 - CS3W-450MS",null,null,"ESS 10 - HUAWEI19","526 - SUN2000-3KTL-L1"]
[null,null,"ESS 1 - CANADIAN SOLAR BRASIL162","1133 - CS7N-660MB-AG",null,null,"ESS 10 - HUAWEI20","536 - SUN2000-20KTL-M2"]
[null,null,"ESS 1 - CANADIAN SOLAR BRASIL163","1151 - HIKU6 MONO PERC – 550W",null,null,"ESS 10 - HUAWEI21","573 - SUN2000-40KTL-M3"]
[null,null,"ESS 1 - CANADIAN SOLAR BRASIL164","1152 - CSU-325P",null,null,"ESS 10 - HUAWEI22","585 - SUN2000-36KTL-M3"]
[null,null,"ESS 1 - CANADIAN SOLAR BRASIL165","1169 - CS7N-670TB-AG",null,null,"ESS 10 - HUAWEI23","617 - SUN2000L-4KTL-L1"]
[null,null,"ESS 1 - CANADIAN SOLAR BRASIL166","1170 - CS7L-580MB-AG",null,null,"ESS 10 - HUAWEI24","669 - SUN2000L-5KTL-L1"]
[null,null,"ESS 1 - CANADIAN SOLAR BRASIL167","1182 - CS6Y-565MB-AG",null,null,"ESS 10 - HUAWEI25","700 - SUN2000-12KTL-M2"]
[null,null,"ESS 2 - JINKO SOLAR1","2 - JKM325PP-72-V",null,null,"ESS 10 - HUAWEI26","788 - SUN2000-20KTL-M3"]
[null,null,"ESS 2 - JINKO SOLAR2","3 - JKM330PP-72V",null,null,"ESS 10 - HUAWEI27","831 - SUN2000-5KTL-L1"]
[null,null,"ESS 2 - JINKO SOLAR3","9 - JKM340PP-72H",null,null,"ESS 10 - HUAWEI28","855 - SUN2000-215KTL-H3"]
[null,null,"ESS 2 - JINKO SOLAR4","78 - JKM265PP-60",null,null,"ESS 10 - HUAWEI29","858 - SUN2000-20KTL-M3"]
[null,null,"ESS 2 - JINKO SOLAR5","79 - JKM320PP-72-V",null,null,"ESS 10 - HUAWEI30","887 - SUN2000-50KTL-M0"]
[null,null,"ESS 2 - JINKO SOLAR6","91 - JKM335PP-72H-V",null,null,"ESS 10 - HUAWEI31","1036 - SUN2000-250KTL-H1"]
[null,null,"ESS 2 - JINKO SOLAR7","100 - JKM330M-72-V",null,null,"ESS 10 - HUAWEI32","1045 - SUN2000-215KTL-H0"]
[null,null,"ESS 2 - JINKO SOLAR8","102 - KM335PP-72-DV",null,null,"ESS 10 - HUAWEI33","1047 - HUAWEI SUN2000-100KTL-H1"]
[null,null,"ESS 2 - JINKO SOLAR9","109 - JKM390M-72-V",null,null,"ESS 11 - WEG1","9 - SIW500H-ST013"]
[null,null,"ESS 2 - JINKO SOLAR10","131 - JKM375M-72H",null,null,"ESS 11 - WEG2","77 - SIW300H M050"]
[null,null,"ESS 2 - JINKO SOLAR11","137 - JKM335M-72H",null,null,"ESS 11 - WEG3","79 - SIW300H M020"]
[null,null,"ESS 2 - JINKO SOLAR12","177 - JKM400M-72H-V",null,null,"ESS 11 - WEG4","83 - SIW500H-ST022"]
[null,null,"ESS 2 - JINKO SOLAR13","201 - JKM385M-72H",null,null,"ESS 11 - WEG5","85 - SIW500H-ST036"]
[null,null,"ESS 2 - JINKO SOLAR14","303 - JKM405M-72H-V",null,null,"ESS 11 - WEG6","95 - SIW300H-M040"]
[null,null,"ESS 2 - JINKO SOLAR15","305 - JKM440M-6TL4-V",null,null,"ESS 11 - WEG7","111 - SIW500H-ST018"]
[null,null,"ESS 2 - JINKO SOLAR16","350 - JKM440M-78H",null,null,"ESS 11 - WEG8","123 - SIW300H-M030"]
[null,null,"ESS 2 - JINKO SOLAR17","351 - JKM525M-7TL4-V",null,null,"ESS 11 - WEG9","135 - SIW500H-ST030"]
[null,null,"ESS 2 - JINKO SOLAR18","359 - JKM410M-72H-V",null,null,"ESS 11 - WEG10","142 - SIW500H-ST040"]
[null,null,"ESS 2 - JINKO SOLAR19","365 - JKM435M-6TL4-V",null,null,"ESS 11 - WEG11","166 - SIW500H-ST060"]
[null,null,"ESS 2 - JINKO SOLAR20","374 - JKM570M-7RL4-V",null,null,"ESS 11 - WEG12","169 - SIW500H-ST050"]
[null,null,"ESS 2 - JINKO SOLAR21","379 - JKM535M-72HL4",null,null,"ESS 11 - WEG13","199 - SIW500H-ST012"]
[null,null,"ESS 2 - JINKO SOLAR22","380 - JKM465M-7RL3",null,null,"ESS 11 - WEG14","200 - SIW300H-M025"]
[null,null,"ESS 2 - JINKO SOLAR23","389 - JKM445M-6TL4-V",null,null,"ESS 11 - WEG15","239 - SIW500H-ST015"]
[null,null,"ESS 2 - JINKO SOLAR24","395 - JKM340M-60HB",null,null,"ESS 11 - WEG16","253 - SIW500H-ST020"]
[null,null,"ESS 2 - JINKO SOLAR25","396 - JKM335M-60H-TV",null,null,"ESS 11 - WEG17","300 - SIW200 M085"]
[null,null,"ESS 2 - JINKO SOLAR26","419 - JKSM3-DACA-440",null,null,"ESS 11 - WEG18","361 - SIW200 M100"]
[null,null,"ESS 2 - JINKO SOLAR27","435 - JKM535M-7TL4-V",null,null,"ESS 11 - WEG19","370 - SIW300H M050 L1"]
[null,null,"ESS 2 - JINKO SOLAR28","438 - JKM440M-60HL4-V",null,null,"ESS 11 - WEG20","386 - SIW300H M060"]
[null,null,"ESS 2 - JINKO SOLAR29","440 - JKM370M-66HB",null,null,"ESS 11 - WEG21","430 - SIW300H M030 L1"]
[null,null,"ESS 2 - JINKO SOLAR30","444 - JKM435M-78H-V",null,null,"ESS 11 - WEG22","469 - SIW300H M040 L1"]
[null,null,"ESS 2 - JINKO SOLAR31","455 - JKM450M-60HL4",null,null,"ESS 11 - WEG23","481 - SIW400 ST075"]
[null,null,"ESS 2 - JINKO SOLAR32","481 - JKM530M-72HL4-V",null,null,"ESS 11 - WEG24","504 - SIW500H SK020"]
[null,null,"ESS 2 - JINKO SOLAR33","487 - JKM450M-7RL3-V",null,null,"ESS 11 - WEG25","518 - SIW300H-M060 L1"]
[null,null,"ESS 2 - JINKO SOLAR34","494 - JKM525M-72HL4-TV",null,null,"ESS 11 - WEG26","523 - SIW300H - M020 L1"]
[null,null,"ESS 2 - JINKO SOLAR35","502 - JKM-460M 7RL3-V",null,null,"ESS 11 - WEG27","535 - SIW200F M050"]
[null,null,"ESS 2 - JINKO SOLAR36","519 - JKM525M-7TL4-BDVP",null,null,"ESS 11 - WEG28","539 - SIW200F M046"]
[null,null,"ESS 2 - JINKO SOLAR37","520 - JKM460M-60HL4-V",null,null,"ESS 11 - WEG29","549 - SIW200F M060"]
[null,null,"ESS 2 - JINKO SOLAR38","522 - JKM450M-6TL4-V",null,null,"ESS 11 - WEG30","563 - SIW200F M030"]
[null,null,"ESS 2 - JINKO SOLAR39","565 - JKM450M-60HL4-V",null,null,"ESS 11 - WEG31","570 - SIW200F M036"]
[null,null,"ESS 2 - JINKO SOLAR40","566 - JKM405M-72H-V",null,null,"ESS 11 - WEG32","572 - SIW500H-ST020 M3\t"]
[null,null,"ESS 2 - JINKO SOLAR41","577 - JKM435M-6TL4",null,null,"ESS 11 - WEG33","576 - SIW500H-ST012 M2"]
[null,null,"ESS 2 - JINKO SOLAR42","580 - JKM455M-7RL3",null,null,"ESS 11 - WEG34","581 - SIW500H ST020 M2"]
[null,null,"ESS 2 - JINKO SOLAR43","597 - JKM530M-72HL4-TV",null,null,"ESS 11 - WEG35","597 - SIW300H M050 (SUN2000L-5KTL)"]
[null,null,"ESS 2 - JINKO SOLAR44","614 - JKM450M-60HL4-V",null,null,"ESS 11 - WEG36","599 - SIW200G M060 W0"]
[null,null,"ESS 2 - JINKO SOLAR45","631 - JKM535M-72HL4-TV",null,null,"ESS 11 - WEG37","601 - SIW500H-ST015 M2"]
[null,null,"ESS 2 - JINKO SOLAR46","639 - JKM530M-7TL4-BDVP",null,null,"ESS 11 - WEG38","615 - SIW200G M050 W0"]
[null,null,"ESS 2 - JINKO SOLAR47","640 - JKM530M-7TL4-V",null,null,"ESS 11 - WEG39","619 - SIW200G M030 W0"]
[null,null,"ESS 2 - JINKO SOLAR48","646 - JKM405M",null,null,"ESS 11 - WEG40","625 - SIW200 M050"]
[null,null,"ESS 2 - JINKO SOLAR49","647 - JKM460M-7RL3-BDVP",null,null,"ESS 11 - WEG41","653 - SIW500H ST036 M3"]
[null,null,"ESS 2 - JINKO SOLAR50","651 - JKM395M-72H-V",null,null,"ESS 11 - WEG42","655 - SIW500H-ST040 M3"]
[null,null,"ESS 2 - JINKO SOLAR51","665 - JKM460M-7RL3-V",null,null,"ESS 11 - WEG43","672 - SIW200 M030"]
[null,null,"ESS 2 - JINKO SOLAR52","693 - JKM460M-7RL3-TV",null,null,"ESS 11 - WEG44","678 - SIW200G M070 W0"]
[null,null,"ESS 2 - JINKO SOLAR53","695 - JKM465M-7RL3",null,null,"ESS 11 - WEG45","714 - SIW200G M090 W0"]
[null,null,"ESS 2 - JINKO SOLAR54","704 - JAM540-72S30",null,null,"ESS 11 - WEG46","719 - SIW500H ST030 M3"]
[null,null,"ESS 2 - JINKO SOLAR55","713 - JKM545M-72HL4-TV",null,null,"ESS 11 - WEG47","725 - SIW200H-M085"]
[null,null,"ESS 2 - JINKO SOLAR56","718 - KM540M-72HL4",null,null,"ESS 11 - WEG48","747 - SIW400G T025 W0"]
[null,null,"ESS 2 - JINKO SOLAR57","719 - JKM540M-72HL4-V",null,null,"ESS 11 - WEG49","757 - SIW200G M080 W0"]
[null,null,"ESS 2 - JINKO SOLAR58","721 - JKM540M-7TL4-V ",null,null,"ESS 11 - WEG50","797 - SIW200G M050 W0"]
[null,null,"ESS 2 - JINKO SOLAR59","762 - JKM450M-6TL4",null,null,"ESS 11 - WEG51","802 - SIW500H-ST100"]
[null,null,"ESS 2 - JINKO SOLAR60","784 - JKM540M-72HL4-TV",null,null,"ESS 11 - WEG52","824 - SIW200G M105 W0"]
[null,null,"ESS 2 - JINKO SOLAR61","787 - JKM550M-72HL4-V",null,null,"ESS 11 - WEG53","862 - SIW300H - M020 L1"]
[null,null,"ESS 2 - JINKO SOLAR62","788 - JKM540M-72HL4",null,null,"ESS 11 - WEG54","882 - SIW500G T075 W0"]
[null,null,"ESS 2 - JINKO SOLAR63","790 - JKM545M-72HL4-V",null,null,"ESS 11 - WEG55","899 - SIW400-ST075"]
[null,null,"ESS 2 - JINKO SOLAR64","796 - JKM430M-6TL4-V",null,null,"ESS 11 - WEG56","993 - SIW400G T020 WO"]
[null,null,"ESS 2 - JINKO SOLAR65","800 - JKM530M-72HL4",null,null,"ESS 11 - WEG57","1005 -  SIW200G M060 W0"]
[null,null,"ESS 2 - JINKO SOLAR66","810 - JKM530M-72HL4-TV",null,null,"ESS 11 - WEG58","1007 - SIW400G T012 W0"]
[null,null,"ESS 2 - JINKO SOLAR67","813 - JKM470M-7RL3-V",null,null,"ESS 11 - WEG59","1016 - SIW200G M030"]
[null,null,"ESS 2 - JINKO SOLAR68","835 - JKM530M-72HL4-V",null,null,"ESS 12 - SUNGROW1","33 - SG2K-S"]
[null,null,"ESS 2 - JINKO SOLAR69","837 - JKM470N-7RL3",null,null,"ESS 12 - SUNGROW2","34 - SG3K-S"]
[null,null,"ESS 2 - JINKO SOLAR70","853 - JKM460N-7RL3",null,null,"ESS 12 - SUNGROW3","35 - SG4K-D"]
[null,null,"ESS 2 - JINKO SOLAR71","865 - JKM530M-72HL4",null,null,"ESS 12 - SUNGROW4","36 - SG5K-D"]
[null,null,"ESS 2 - JINKO SOLAR72","876 - JKM470N-7RL3-V",null,null,"ESS 12 - SUNGROW5","37 - SG6K-D"]
[null,null,"ESS 2 - JINKO SOLAR73","880 - JKM470M-7RL3",null,null,"ESS 12 - SUNGROW6","69 - SG60KTL"]
[null,null,"ESS 2 - JINKO SOLAR74","888 - JKM405M-72H-TV",null,null,"ESS 12 - SUNGROW7","104 - SG36KTL-M"]
[null,null,"ESS 2 - JINKO SOLAR75","894 - JKM460M-60HL4",null,null,"ESS 12 - SUNGROW8","106 - SG8K3-D"]
[null,null,"ESS 2 - JINKO SOLAR76","907 - JKM445M-60HL4-V",null,null,"ESS 12 - SUNGROW9","144 - SG110CX"]
[null,null,"ESS 2 - JINKO SOLAR77","910 - JKM450M-6HL-V",null,null,"ESS 12 - SUNGROW10","167 - SG20KTL-M"]
[null,null,"ESS 2 - JINKO SOLAR78","920 - JKM450N-7RL3",null,null,"ESS 12 - SUNGROW11","174 - SG12KTL-M"]
[null,null,"ESS 2 - JINKO SOLAR79","922 - JKM455M-60HL4-V",null,null,"ESS 12 - SUNGROW12","193 - SG50CX"]
[null,null,"ESS 2 - JINKO SOLAR80","924 - JKM450N-7RL3-V",null,null,"ESS 12 - SUNGROW13","202 - SG125HV"]
[null,null,"ESS 2 - JINKO SOLAR81","926 - JKM550M-72HL4-V",null,null,"ESS 12 - SUNGROW14","230 - SG33CX"]
[null,null,"ESS 2 - JINKO SOLAR82","931 - JKM530M-7TL4-V",null,null,"ESS 12 - SUNGROW15","272 - SG3K-D"]
[null,null,"ESS 2 - JINKO SOLAR83","941 - JKM450M-6TL4",null,null,"ESS 12 - SUNGROW16","273 - SG40CX"]
[null,null,"ESS 2 - JINKO SOLAR84","943 - JKM550M-72HL4",null,null,"ESS 12 - SUNGROW17","368 - SG5KTL-D"]
[null,null,"ESS 2 - JINKO SOLAR85","944 - JKM550M-7TL4-V",null,null,"ESS 12 - SUNGROW18","384 - SG3K-D"]
[null,null,"ESS 2 - JINKO SOLAR86","947 - JKM450M-7RL3-TV",null,null,"ESS 12 - SUNGROW19","399 - SG250HX"]
[null,null,"ESS 2 - JINKO SOLAR87","950 - JKM565N-72HL4-V",null,null,"ESS 12 - SUNGROW20","415 - SG40CX"]
[null,null,"ESS 2 - JINKO SOLAR88","951 - JKM470N-60HL4-V",null,null,"ESS 12 - SUNGROW21","416 - SG25CX-SA"]
[null,null,"ESS 2 - JINKO SOLAR89","962 - JKM465N-60HL4-V",null,null,"ESS 12 - SUNGROW22","500 - SG75CX"]
[null,null,"ESS 2 - JINKO SOLAR90","974 - JKM565N-72HL4",null,null,"ESS 12 - SUNGROW23","502 - SG15KTL-M"]
[null,null,"ESS 2 - JINKO SOLAR91","976 - JKM550M-7RL4-TV",null,null,"ESS 12 - SUNGROW24","554 - SG20RT"]
[null,null,"ESS 2 - JINKO SOLAR92","980 - JKM545M-72HL4",null,null,"ESS 12 - SUNGROW25","568 - SG15RT"]
[null,null,"ESS 2 - JINKO SOLAR93","1003 - JKM565M-7RL4-V",null,null,"ESS 12 - SUNGROW26","618 - SG12RT"]
[null,null,"ESS 2 - JINKO SOLAR94","1019 - JKM335PP-72-V",null,null,"ESS 12 - SUNGROW27","819 - SG9.0RS"]
[null,null,"ESS 2 - JINKO SOLAR95","1037 - JKM460N-60HL4-V",null,null,"ESS 12 - SUNGROW28","827 - SG10RS"]
[null,null,"ESS 2 - JINKO SOLAR96","1039 - JKM460N-7LR3-V",null,null,"ESS 12 - SUNGROW29","844 - SG6.0RS"]
[null,null,"ESS 2 - JINKO SOLAR97","1043 - JKM460N-60HL4",null,null,"ESS 12 - SUNGROW30","874 - SG8.0RS"]
[null,null,"ESS 2 - JINKO SOLAR98","1049 - JKM465N-60HL4-V",null,null,"ESS 12 - SUNGROW31","906 - SG5.0RS"]
[null,null,"ESS 2 - JINKO SOLAR99","1053 - JKM460M-60HL4-V",null,null,"ESS 12 - SUNGROW32","919 - SG3.0RS"]
[null,null,"ESS 2 - JINKO SOLAR100","1056 - JKM450M-6TL4-V",null,null,"ESS 12 - SUNGROW33","942 - SG4.0RS"]
[null,null,"ESS 2 - JINKO SOLAR101","1062 - JKM565N-72HL4-V",null,null,"ESS 12 - SUNGROW34","953 - SG3.0RS-S 2"]
[null,null,"ESS 2 - JINKO SOLAR102","1064 - JKM465N-60HL4-V",null,null,"ESS 12 - SUNGROW35","1052 - SG333HX"]
[null,null,"ESS 2 - JINKO SOLAR103","1066 - TRINA TSM-325-PD14",null,null,"ESS 12 - SUNGROW36","1060 - SG3.0RS-S"]
[null,null,"ESS 2 - JINKO SOLAR104","1068 - JKM460M-60HL4",null,null,"ESS 13 - ABB LTDA1","14 - UNO-2.0-TL-OUTD-S"]
[null,null,"ESS 2 - JINKO SOLAR105","1087 - KM550M-72HL4-V",null,null,"ESS 13 - ABB LTDA2","17 - PVI-5000-TL-OUTD-S"]
[null,null,"ESS 2 - JINKO SOLAR106","1089 - JKM460M-7RL3",null,null,"ESS 13 - ABB LTDA3","18 - PVI-4.2-TL-OUTD-S"]
[null,null,"ESS 2 - JINKO SOLAR107","1097 - JKM535M-7TL4-V",null,null,"ESS 13 - ABB LTDA4","19 - UNO-3.6-TL-OUTD-S"]
[null,null,"ESS 2 - JINKO SOLAR108","1113 - JKM440M-60HL4-V",null,null,"ESS 13 - ABB LTDA5","20 - UNO-3.0-TL-OUTD-S"]
[null,null,"ESS 2 - JINKO SOLAR109","1130 - JKM465N-60HL4",null,null,"ESS 13 - ABB LTDA6","21 - UNO-DM-1.2-TL-PLUS-SB"]
[null,null,"ESS 2 - JINKO SOLAR110","1142 - JKM550N-72HL4-BDV",null,null,"ESS 13 - ABB LTDA7","23 - UNO-DM-2.0-TL-PLUS-SB"]
[null,null,"ESS 2 - JINKO SOLAR111","1162 - JKM540M-72HL4-BDVP",null,null,"ESS 13 - ABB LTDA8","24 - UNO-3.6-TL-OUTD-S"]
[null,null,"ESS 2 - JINKO SOLAR112","1167 - JKM545M-72HL4-BDVP",null,null,"ESS 13 - ABB LTDA9","26 - UNO-DM-3.3-TL-PLUS-SB"]
[null,null,"ESS 2 - JINKO SOLAR113","1175 - JKM570M-7RL4-V",null,null,"ESS 13 - ABB LTDA10","27 - PVI-6000-TL-OUTD-S"]
[null,null,"ESS 2 - JINKO SOLAR114","1177 - JKM555N-72HL4-V",null,null,"ESS 13 - ABB LTDA11","28 - UNO-3.0-TL-OUTD-S"]
[null,null,"ESS 4 - SERAPHIM1","4 - SRP-265-6PB",null,null,"ESS 13 - ABB LTDA12","29 - UNO-DM-6.0-TL-PLUS-SB-G\t"]
[null,null,"ESS 4 - SERAPHIM2","104 - SRP-330-6PA-HV",null,null,"ESS 13 - ABB LTDA13","30 - UNO-DM-5.0-TL-PLUS-SB"]
[null,null,"ESS 4 - SERAPHIM3","1035 - SRP-540-BMA-HV",null,null,"ESS 13 - ABB LTDA14","31 - UNO-DM-4.0-TL-PLUS-SB"]
[null,null,"ESS 6 - RISEN SOLAR1","5 - RSM60-6-270P",null,null,"ESS 13 - ABB LTDA15","32 - UNO-DM-4.6-TL-PLUS-SB"]
[null,null,"ESS 6 - RISEN SOLAR2","89 - RSM72-6-330P",null,null,"ESS 13 - ABB LTDA16","39 - PVI-3.0-TL-OUTD-S"]
[null,null,"ESS 6 - RISEN SOLAR3","95 - RSM72-6-340P",null,null,"ESS 13 - ABB LTDA17","40 - PVI-3.6-TL-OUTD-S"]
[null,null,"ESS 6 - RISEN SOLAR4","96 - RSM72-6-370M",null,null,"ESS 13 - ABB LTDA18","41 - PVI-4.2-TL-OUTD-S"]
[null,null,"ESS 6 - RISEN SOLAR5","101 - RSM144-6-340P",null,null,"ESS 13 - ABB LTDA19","42 - PVI-5000-TL-OUTD-S"]
[null,null,"ESS 6 - RISEN SOLAR6","130 - RSM60-6-275P",null,null,"ESS 13 - ABB LTDA20","43 - PVI-6000-TL-OUTD-S"]
[null,null,"ESS 6 - RISEN SOLAR7","138 - RSM36-6-150P",null,null,"ESS 13 - ABB LTDA21","107 - PVS-50-TL"]
[null,null,"ESS 6 - RISEN SOLAR8","147 - RSM72-6-335P",null,null,"ESS 13 - ABB LTDA22","114 - PVI 12.5-TL-OUTD"]
[null,null,"ESS 6 - RISEN SOLAR9","178 - RSM72-6-375M",null,null,"ESS 13 - ABB LTDA23","152 - TRIO-TM 50.0-400"]
[null,null,"ESS 6 - RISEN SOLAR10","182 - RSM-144-6-345P",null,null,"ESS 13 - ABB LTDA24","162 - TRIO-27.6-TL-OUTD-S2X"]
[null,null,"ESS 6 - RISEN SOLAR11","215 - RSM144-6-400M",null,null,"ESS 13 - ABB LTDA25","175 - PVS-100-TL-SX2"]
[null,null,"ESS 6 - RISEN SOLAR12","217 - RSM72-6-345P",null,null,"ESS 13 - ABB LTDA26","185 - PVI-10.0-TL-OUTD"]
[null,null,"ESS 6 - RISEN SOLAR13","225 - RSM156-6-440M",null,null,"ESS 13 - ABB LTDA27","204 - TRIO-20.0-TL-OUTD-S2X"]
[null,null,"ESS 6 - RISEN SOLAR14","251 - RSM150-8-500M",null,null,"ESS 13 - ABB LTDA28","268 - UNO-DM-4.0-TL-PLUS-SB"]
[null,null,"ESS 6 - RISEN SOLAR15","265 - RSM144-6-405M",null,null,"ESS 13 - ABB LTDA29","289 - ABB-TRIO-27.6-TL-OUTD"]
[null,null,"ESS 6 - RISEN SOLAR16","278 - RSM144-6-410M",null,null,"ESS 13 - ABB LTDA30","426 - PVS-175-TL"]
[null,null,"ESS 6 - RISEN SOLAR17","282 - RSM144-6-385M",null,null,"ESS 13 - ABB LTDA31","453 - PVS-185-TL"]
[null,null,"ESS 6 - RISEN SOLAR18","313 - RSM-144-6-380M",null,null,"ESS 13 - ABB LTDA32","512 - UNO-DM-4.6-TL-PLUS-SB"]
[null,null,"ESS 6 - RISEN SOLAR19","342 - RSM144-7-435BMDG",null,null,"ESS 13 - ABB LTDA33","626 - PVS-50-TL-SX2"]
[null,null,"ESS 6 - RISEN SOLAR20","349 - RSM144-6-415M",null,null,"ESS 13 - ABB LTDA34","750 - UNO-DM-6.0-TL-PLUS-Q"]
[null,null,"ESS 6 - RISEN SOLAR21","376 - RSM156-6-415M",null,null,"ESS 17 - ELGIN1","38 - ELGIN1300"]
[null,null,"ESS 6 - RISEN SOLAR22","381 - RSM156-6-450M",null,null,"ESS 17 - ELGIN2","136 - SUN-5K-G"]
[null,null,"ESS 6 - RISEN SOLAR23","402 - RSM144-6-340P",null,null,"ESS 17 - ELGIN3","209 - SUN-30K-G"]
[null,null,"ESS 6 - RISEN SOLAR24","428 - RSM156-6-440M",null,null,"ESS 17 - ELGIN4","214 - ELGIN600"]
[null,null,"ESS 6 - RISEN SOLAR25","430 - RSM156-6-445M",null,null,"ESS 17 - ELGIN5","350 - SUN-75K-G"]
[null,null,"ESS 6 - RISEN SOLAR26","456 - RSM156-6-455M",null,null,"ESS 17 - ELGIN6","357 - SUN-50K-G"]
[null,null,"ESS 6 - RISEN SOLAR27","489 - RSM144-7-445M",null,null,"ESS 17 - ELGIN7","403 - SUN-3K-G"]
[null,null,"ESS 6 - RISEN SOLAR28","506 - RSM144-6-415HDG",null,null,"ESS 17 - ELGIN8","406 - SUN-8K-G"]
[null,null,"ESS 6 - RISEN SOLAR29","524 - RSM144-7-445BMDG",null,null,"ESS 17 - ELGIN9","591 - ELGIN15KW"]
[null,null,"ESS 6 - RISEN SOLAR30","547 - RSM150-8-500M",null,null,"ESS 17 - ELGIN10","631 - ELGIN30KW"]
[null,null,"ESS 6 - RISEN SOLAR31","624 - RSM120-8-590M",null,null,"ESS 17 - ELGIN11","715 - ELGIN20KW"]
[null,null,"ESS 6 - RISEN SOLAR32","633 - RSM144-7-450M",null,null,"ESS 17 - ELGIN12","749 - ELGIN2000W"]
[null,null,"ESS 6 - RISEN SOLAR33","655 - RSM-40-8-405M",null,null,"ESS 17 - ELGIN13","773 - ELGIN-15K-G02-LV"]
[null,null,"ESS 6 - RISEN SOLAR34","699 - RSM120-8-590BMDG",null,null,"ESS 17 - ELGIN14","830 - SUN-15K-G"]
[null,null,"ESS 6 - RISEN SOLAR35","706 - RSM72-6-340M",null,null,"ESS 17 - ELGIN15","860 - ELGIN-20K-G02-LV "]
[null,null,"ESS 6 - RISEN SOLAR36","767 - RSM156-6-430M",null,null,"ESS 17 - ELGIN16","892 - SUN-60K-G"]
[null,null,"ESS 6 - RISEN SOLAR37","820 - RSM144-6-395M",null,null,"ESS 17 - ELGIN17","913 - ELGIN-35K-G-LV"]
[null,null,"ESS 6 - RISEN SOLAR38","825 - RSM110-8-545BMDG",null,null,"ESS 18 - APSYSTEMS1","44 - APSYSTEMS"]
[null,null,"ESS 6 - RISEN SOLAR39","848 - RSM144-7-450BMDG",null,null,"ESS 18 - APSYSTEMS2","45 - YC1000-3-220"]
[null,null,"ESS 6 - RISEN SOLAR40","862 - RSM144-7-450W",null,null,"ESS 18 - APSYSTEMS3","98 - YC500A-BR"]
[null,null,"ESS 6 - RISEN SOLAR41","871 - RSM40-8-405M",null,null,"ESS 18 - APSYSTEMS4","127 - QS1"]
[null,null,"ESS 6 - RISEN SOLAR42","884 - RISEN RSM144-7-455M",null,null,"ESS 18 - APSYSTEMS5","139 - YC600-BR"]
[null,null,"ESS 6 - RISEN SOLAR43","887 - RSN144-7-455W",null,null,"ESS 18 - APSYSTEMS6","159 - YC600B 127"]
[null,null,"ESS 6 - RISEN SOLAR44","905 - RSM144-7-455M",null,null,"ESS 18 - APSYSTEMS7","328 - QS1A"]
[null,null,"ESS 6 - RISEN SOLAR45","908 - RSM110-8-540BMDG",null,null,"ESS 18 - APSYSTEMS8","592 - QS1A-1500"]
[null,null,"ESS 6 - RISEN SOLAR46","919 - RSM120-8-585BMDG ",null,null,"ESS 18 - APSYSTEMS9","611 - QS1A220V AC"]
[null,null,"ESS 6 - RISEN SOLAR47","935 - RSM144-6-405BHDG",null,null,"ESS 18 - APSYSTEMS10","613 - YC600"]
[null,null,"ESS 6 - RISEN SOLAR48","939 - RSM60-6-250P",null,null,"ESS 18 - APSYSTEMS11","614 - QS1-BR-220"]
[null,null,"ESS 6 - RISEN SOLAR49","979 - RSM144-6-450M",null,null,"ESS 18 - APSYSTEMS12","642 - DS3D-220V"]
[null,null,"ESS 6 - RISEN SOLAR50","995 - RSM110-8-550M",null,null,"ESS 18 - APSYSTEMS13","677 - DS3D-2000W"]
[null,null,"ESS 6 - RISEN SOLAR51","1007 - RSM144-9-550M",null,null,"ESS 18 - APSYSTEMS14","796 - YC500A"]
[null,null,"ESS 6 - RISEN SOLAR52","1012 - RSM120-8-595",null,null,"ESS 18 - APSYSTEMS15","850 - DS3D-L"]
[null,null,"ESS 6 - RISEN SOLAR53","1023 - RSM 144-9-555M",null,null,"ESS 18 - APSYSTEMS16","978 - QT2D"]
[null,null,"ESS 6 - RISEN SOLAR54","1031 - RSM120-8-605M",null,null,"ESS 18 - APSYSTEMS17","995 - QS1 1200W"]
[null,null,"ESS 6 - RISEN SOLAR55","1038 - RSM110-8-550BMDG",null,null,"ESS 18 - APSYSTEMS18","1017 - DS3D\r"]
[null,null,"ESS 6 - RISEN SOLAR56","1044 - RSM150-8-510M",null,null,"ESS 19 - GROWATT1","46 - 5500MTL-S"]
[null,null,"ESS 6 - RISEN SOLAR57","1069 - RSM144-6-375P",null,null,"ESS 19 - GROWATT2","47 - 4200MTL-S"]
[null,null,"ESS 8 - QCELLS1","6 - Q.POWER L-G5 330",null,null,"ESS 19 - GROWATT3","48 - 3600MTL-S"]
[null,null,"ESS 8 - QCELLS2","8 - Q.PEAK L-G5.0.G 365",null,null,"ESS 19 - GROWATT4","49 - 3000 S"]
[null,null,"ESS 8 - QCELLS3","11 - Q.POWER L-G5 335W",null,null,"ESS 19 - GROWATT5","50 - 2000 S"]
[null,null,"ESS 8 - QCELLS4","186 - Q.PEAK L-G5.0.G 375",null,null,"ESS 19 - GROWATT6","51 - 1500 S"]
[null,null,"ESS 8 - QCELLS5","209 - Q.PLUS DUO L-G5.2",null,null,"ESS 19 - GROWATT7","132 - 15000 TL3-SL"]
[null,null,"ESS 8 - QCELLS6","227 - Q.PEAK L-G7.3 400",null,null,"ESS 19 - GROWATT8","196 - 25000TL3-S"]
[null,null,"ESS 8 - QCELLS7","370 - Q.PEAK DUO L-G8.3-425",null,null,"ESS 19 - GROWATT9","208 - MIN 5000TL-X"]
[null,null,"ESS 8 - QCELLS8","373 - Q.PEAK DUO L-G5.2 395",null,null,"ESS 19 - GROWATT10","213 - 8000MTL-S"]
[null,null,"ESS 8 - QCELLS9","388 - Q.PEAK DUO L-G6-425",null,null,"ESS 19 - GROWATT11","217 - MIN 6000TL-X"]
[null,null,"ESS 8 - QCELLS10","466 - Q.PEAK-DUO-L-G8 430",null,null,"ESS 19 - GROWATT12","260 - 20000TL3-SL"]
[null,null,"ESS 8 - QCELLS11","510 - Q.PEAK-DUO-LG6.3-430",null,null,"ESS 19 - GROWATT13","266 - MAC60KTL3-X"]
[null,null,"ESS 8 - QCELLS12","552 - Q.PEAK DUO-G5 330",null,null,"ESS 19 - GROWATT14","270 - MAC 50KTL3-X LV"]
[null,null,"ESS 8 - QCELLS13","696 - QPEAK DUO L-G8-425",null,null,"ESS 19 - GROWATT15","276 - 33000TL3-S"]
[null,null,"ESS 8 - QCELLS14","870 - Q.PEAK DUO-G10-360",null,null,"ESS 19 - GROWATT16","281 - MIN 3000TL-X"]
[null,null,"ESS 8 - QCELLS15","948 - Q.PEAK DUO XL-G9.3-460W",null,null,"ESS 19 - GROWATT17","285 - MID 25KTL3-X"]
[null,null,"ESS 8 - QCELLS16","969 - Q.PEAK DUO BLK-G6 335",null,null,"ESS 19 - GROWATT18","286 - MID 20KTL3-X"]
[null,null,"ESS 9 - ASTROENERGY1","7 - CHSM72M-HC 370",null,null,"ESS 19 - GROWATT19","287 - MAC 60KTL3-LV"]
[null,null,"ESS 9 - ASTROENERGY2","90 - CHSM6612P 340",null,null,"ESS 19 - GROWATT20","288 - MIC 2000TL-X"]
[null,null,"ESS 9 - ASTROENERGY3","92 - CHSM72M-HC 375",null,null,"ESS 19 - GROWATT21","293 - MIC 3000TL-X"]
[null,null,"ESS 9 - ASTROENERGY4","121 - CHSM6610P 275",null,null,"ESS 19 - GROWATT22","296 - MIC 2500TL-X"]
[null,null,"ESS 9 - ASTROENERGY5","144 - CHSM72M/HC 380",null,null,"ESS 19 - GROWATT23","298 - MAX75KTL3-LV"]
[null,null,"ESS 9 - ASTROENERGY6","153 - CHSM6612P 330",null,null,"ESS 19 - GROWATT24","302 - MIC 1500TL-X"]
[null,null,"ESS 9 - ASTROENERGY7","181 - CHSM6612M-345",null,null,"ESS 19 - GROWATT25","303 - SPH3000TL BL-UP"]
[null,null,"ESS 9 - ASTROENERGY8","308 - CHSM72M-HC-415",null,null,"ESS 19 - GROWATT26","304 - MAX70KTL3-LV"]
[null,null,"ESS 9 - ASTROENERGY9","319 - CHSM6612P-335",null,null,"ESS 19 - GROWATT27","316 - 7000MTL-S"]
[null,null,"ESS 9 - ASTROENERGY10","729 - CHSM72M-HC-545W",null,null,"ESS 19 - GROWATT28","319 - MIN 4200TL-X"]
[null,null,"ESS 9 - ASTROENERGY11","874 - CHSM72M(DG)/F-BH-545",null,null,"ESS 19 - GROWATT29","323 - MID 15KTL3-X"]
[null,null,"ESS 9 - ASTROENERGY12","998 - CHSM72M-HC 555W",null,null,"ESS 19 - GROWATT30","340 - MIN 2500TL-X"]
[null,null,"ESS 9 - ASTROENERGY13","1021 - CHSM72N-HC 555W",null,null,"ESS 19 - GROWATT31","358 - 8000MTLP-S"]
[null,null,"ESS 9 - ASTROENERGY14","1036 - CHSM72M-HC 550W",null,null,"ESS 19 - GROWATT32","365 - MAX50KTL3-LV"]
[null,null,"ESS 9 - ASTROENERGY15","1051 - CHSM72M-HC 450W",null,null,"ESS 19 - GROWATT33","366 - SG20KTL-M"]
[null,null,"ESS 9 - ASTROENERGY16","1081 - CHSM72M-555-HC",null,null,"ESS 19 - GROWATT34","382 - 10500 MTPL-S"]
[null,null,"ESS 17 - ELGIN1","12 - ELGIN 320W",null,null,"ESS 19 - GROWATT35","390 - MIN 6000TL-X"]
[null,null,"ESS 17 - ELGIN2","175 - ELGIN330",null,null,"ESS 19 - GROWATT36","440 - MIN10000TL-X"]
[null,null,"ESS 17 - ELGIN3","187 - ELGIN 370W",null,null,"ESS 19 - GROWATT37","514 - MIN 8000TL-X(E)"]
[null,null,"ESS 17 - ELGIN4","276 - ELGIN 380W ",null,null,"ESS 19 - GROWATT38","522 - MAC 36KTL3-XL"]
[null,null,"ESS 17 - ELGIN5","331 - ELGIN 340",null,null,"ESS 19 - GROWATT39","541 - MAC 60KTL3-X LV"]
[null,null,"ESS 17 - ELGIN6","612 - ELGIN 450",null,null,"ESS 19 - GROWATT40","543 - 8000MTL-S"]
[null,null,"ESS 17 - ELGIN7","672 - SUN340-72P",null,null,"ESS 19 - GROWATT41","545 - MAC 30KTL3-XL"]
[null,null,"ESS 17 - ELGIN8","697 - ELGIN - 335W",null,null,"ESS 19 - GROWATT42","546 - 2500MTL-S"]
[null,null,"ESS 17 - ELGIN9","736 - ELGIN 545W",null,null,"ESS 19 - GROWATT43","550 - MAC 20KTL3-XL"]
[null,null,"ESS 17 - ELGIN10","742 - ODA450-36-MH",null,null,"ESS 19 - GROWATT44","552 - MAC 15KTL3-XL"]
[null,null,"ESS 17 - ELGIN11","777 - ELG545-M72HLP",null,null,"ESS 19 - GROWATT45","553 - MAC 25KTL3-XL"]
[null,null,"ESS 17 - ELGIN12","781 - ODA450-36-MH",null,null,"ESS 19 - GROWATT46","566 - 8000TL3-S"]
[null,null,"ESS 17 - ELGIN13","834 - ELG550-M72HCH",null,null,"ESS 19 - GROWATT47","569 - MIN8000TL-X"]
[null,null,"ESS 17 - ELGIN14","890 - ELG550-M72HOD",null,null,"ESS 19 - GROWATT48","586 - MID15KTL3-XL"]
[null,null,"ESS 17 - ELGIN15","1025 - ELG550-M72HSN",null,null,"ESS 19 - GROWATT49","587 - MID15KTL3-XL"]
[null,null,"ESS 17 - ELGIN16","1027 - ELG590-M78HLP",null,null,"ESS 19 - GROWATT50","596 - MID 20KTL3-XL"]
[null,null,"ESS 17 - ELGIN17","1034 - ELG555-M72HAE",null,null,"ESS 19 - GROWATT51","630 - MAX 100KTL3 MV"]
[null,null,"ESS 22 - JA SOLAR1","13 - JAP6(K)-72 - 325/4BB",null,null,"ESS 19 - GROWATT52","639 - MIN2000TL-X"]
[null,null,"ESS 22 - JA SOLAR2","14 - JAP60S01-270/SC",null,null,"ESS 19 - GROWATT53","668 - MAC 22KTL3-XL"]
[null,null,"ESS 22 - JA SOLAR3","15 - JAP60S01-275/SC",null,null,"ESS 19 - GROWATT54","695 - MOD 12KTL3-X"]
[null,null,"ESS 22 - JA SOLAR4","16 - JAP60S01-265/SC",null,null,"ESS 19 - GROWATT55","706 - MID 36KTL3-X"]
[null,null,"ESS 22 - JA SOLAR5","17 - JAP72S01 - 325/ SC",null,null,"ESS 19 - GROWATT56","726 - MID 30KTL3-X"]
[null,null,"ESS 22 - JA SOLAR6","18 - JAP72S01- 330/SC",null,null,"ESS 19 - GROWATT57","743 - MIN 7000TL-X(E)"]
[null,null,"ESS 22 - JA SOLAR7","76 - JAM72S03-375/PR",null,null,"ESS 19 - GROWATT58","765 - MAX60KTL3-LV"]
[null,null,"ESS 22 - JA SOLAR8","77 - JAM72S03-380/PR",null,null,"ESS 19 - GROWATT59","768 - MIN 9000TL-X"]
[null,null,"ESS 22 - JA SOLAR9","80 - JAP72S01-335/SC",null,null,"ESS 19 - GROWATT60","789 - MAX 75KTL3 LV"]
[null,null,"ESS 22 - JA SOLAR10","83 - BYD330PHK-36",null,null,"ESS 19 - GROWATT61","791 - MID 20KTL3-XL"]
[null,null,"ESS 22 - JA SOLAR11","134 - JAM72S10-400/PR",null,null,"ESS 19 - GROWATT62","812 - MIC 1000TL-X"]
[null,null,"ESS 22 - JA SOLAR12","140 - JAM72S01-360/PR",null,null,"ESS 19 - GROWATT63","870 - MAX 75KTL3-XL2 "]
[null,null,"ESS 22 - JA SOLAR13","193 - JAP72S03-330/SC",null,null,"ESS 19 - GROWATT64","911 - MAX 50KTL3-XL2"]
[null,null,"ESS 22 - JA SOLAR14","208 - JAM78S10",null,null,"ESS 19 - GROWATT65","972 - MIN 5000TL-X"]
[null,null,"ESS 22 - JA SOLAR15","222 - JAM78S10-440MR",null,null,"ESS 19 - GROWATT66","980 - MAX 60KTL3-XL2 "]
[null,null,"ESS 22 - JA SOLAR16","237 - JAM72S09-390/PR",null,null,"ESS 19 - GROWATT67","1008 - MIN 20000TL-X(E)"]
[null,null,"ESS 22 - JA SOLAR17","310 - JAM72S09-395/PR",null,null,"ESS 20 - ECOSOLYS1","52 - ECOS-1000"]
[null,null,"ESS 22 - JA SOLAR18","321 - JAM78S10-445/MR",null,null,"ESS 20 - ECOSOLYS2","53 - ECOS-2000"]
[null,null,"ESS 22 - JA SOLAR19","361 - JAM72S30-535/MR",null,null,"ESS 20 - ECOSOLYS3","126 - ECOS-2000-PLUS"]
[null,null,"ESS 22 - JA SOLAR20","372 - JAM72S10-410MR",null,null,"ESS 20 - ECOSOLYS4","178 - ES GT-05K"]
[null,null,"ESS 22 - JA SOLAR21","385 - JAM72S20-450/MR",null,null,"ESS 20 - ECOSOLYS5","190 - ES GT-16K-220"]
[null,null,"ESS 22 - JA SOLAR22","391 - JAP72S01-390/SC",null,null,"ESS 20 - ECOSOLYS6","218 - ES GT-12K-220"]
[null,null,"ESS 22 - JA SOLAR23","406 - JAM72S20-440/MR",null,null,"ESS 20 - ECOSOLYS7","228 - ECOS-3000"]
[null,null,"ESS 22 - JA SOLAR24","443 - JAM72S20-455/MR",null,null,"ESS 20 - ECOSOLYS8","275 - ES-GT-10K-220"]
[null,null,"ESS 22 - JA SOLAR25","491 - JAP6(K)-72 - 330/4BB",null,null,"ESS 20 - ECOSOLYS9","351 - ES GT-30K"]
[null,null,"ESS 22 - JA SOLAR26","521 - JAM72S30-540/MR",null,null,"ESS 20 - ECOSOLYS10","410 - ECOS 2K PLUS"]
[null,null,"ESS 22 - JA SOLAR27","589 - JAM72S09-385/PR",null,null,"ESS 20 - ECOSOLYS11","771 - ES GT-10K-V2"]
[null,null,"ESS 22 - JA SOLAR28","621 - JAM72S30-545/MR",null,null,"ESS 20 - ECOSOLYS12","880 - ES-GT-10K-V2 "]
[null,null,"ESS 22 - JA SOLAR29","622 - JAM72S30-540/MR",null,null,"ESS 20 - ECOSOLYS13","961 - ES GT-05K-V2"]
[null,null,"ESS 22 - JA SOLAR30","644 - JAM66S30-500/MR",null,null,"ESS 20 - ECOSOLYS14","982 - ES GT-8K-V2"]
[null,null,"ESS 22 - JA SOLAR31","664 - JAM72S20-540/MR",null,null,"ESS 21 - RENOVIGI1","54 - SF1600TL"]
[null,null,"ESS 22 - JA SOLAR32","667 - JAM72D30-540/MB",null,null,"ESS 21 - RENOVIGI2","55 - SF3000TL"]
[null,null,"ESS 22 - JA SOLAR33","758 - JAM72D30-535/MB",null,null,"ESS 21 - RENOVIGI3","56 - SF5000TL"]
[null,null,"ESS 22 - JA SOLAR34","761 - JAM72S10-410/PR",null,null,"ESS 21 - RENOVIGI4","120 - RENO-50K"]
[null,null,"ESS 22 - JA SOLAR35","793 - JAM72S30-550/MR",null,null,"ESS 21 - RENOVIGI5","233 - RENO 500"]
[null,null,"ESS 22 - JA SOLAR36","808 - JAM72D30-550/MB",null,null,"ESS 21 - RENOVIGI6","241 - RENO-5K PLUS"]
[null,null,"ESS 22 - JA SOLAR37","879 - JAM72D20-455/MB",null,null,"ESS 21 - RENOVIGI7","243 - RENO-10K"]
[null,null,"ESS 22 - JA SOLAR38","883 - JAM72S30-530/MR",null,null,"ESS 21 - RENOVIGI8","245 - RENO-8K"]
[null,null,"ESS 22 - JA SOLAR39","940 - JAM72S10-395/PR",null,null,"ESS 21 - RENOVIGI9","247 - RENO-4K PLUS"]
[null,null,"ESS 22 - JA SOLAR40","978 - JAM72S30-550/MR",null,null,"ESS 21 - RENOVIGI10","248 - RENO-3K PLUS"]
[null,null,"ESS 22 - JA SOLAR41","984 - JAM72S20-460/MR",null,null,"ESS 21 - RENOVIGI11","249 - RENO560"]
[null,null,"ESS 22 - JA SOLAR42","1008 - JAM72S03-385/PR",null,null,"ESS 21 - RENOVIGI12","372 - RENO-15K"]
[null,null,"ESS 22 - JA SOLAR43","1033 - JAM72D30 540/MB",null,null,"ESS 21 - RENOVIGI13","409 - RENO-75K-NG"]
[null,null,"ESS 22 - JA SOLAR44","1040 - JAM78S10-455/MR",null,null,"ESS 21 - RENOVIGI14","433 - RENO-30K-LV"]
[null,null,"ESS 22 - JA SOLAR45","1083 - JAM72S01-355/PR",null,null,"ESS 21 - RENOVIGI15","456 - RENO-60K"]
[null,null,"ESS 22 - JA SOLAR46","1094 - JAM72S30 555-MR",null,null,"ESS 21 - RENOVIGI16","604 - RENO 20K-LV"]
[null,null,"ESS 22 - JA SOLAR47","1099 - JAM78D30-585/MB",null,null,"ESS 21 - RENOVIGI17","659 - RENO 7.7K"]
[null,null,"ESS 22 - JA SOLAR48","1116 - JAM72S30 530-555/MR",null,null,"ESS 21 - RENOVIGI18","738 - RENO-3K-HC"]
[null,null,"ESS 22 - JA SOLAR49","1129 - JAM72D30-540/MB/1500V",null,null,"ESS 21 - RENOVIGI19","741 - RENO-5K-HC"]
[null,null,"ESS 22 - JA SOLAR50","1136 - JAM78D30 590/MB",null,null,"ESS 21 - RENOVIGI20","904 - RENO-10K-HC"]
[null,null,"ESS 22 - JA SOLAR51","1154 - JAM72D30-545/MB",null,null,"ESS 21 - RENOVIGI21","924 - RENO-4K-HC"]
[null,null,"ESS 22 - JA SOLAR52","1158 - JAM78D30-600/MB",null,null,"ESS 21 - RENOVIGI22","1025 - RENO-30K-NG-HC"]
[null,null,"ESS 24 - BYD DO BRASIL1","81 - BYD 320P6K-36",null,null,"ESS 23 - SMA1","66 - SB 1.5-1VL-40"]
[null,null,"ESS 24 - BYD DO BRASIL2","82 - BYD 325P6K-36",null,null,"ESS 23 - SMA2","67 - SB 2.5-1VL-40"]
[null,null,"ESS 24 - BYD DO BRASIL3","85 - BYD330P6K-36",null,null,"ESS 23 - SMA3","76 - SUNNY HIGHPOWER PEAK1"]
[null,null,"ESS 24 - BYD DO BRASIL4","86 - 335PHK-36",null,null,"ESS 23 - SMA4","87 - SUNNY TRIPOWER 25000TL"]
[null,null,"ESS 24 - BYD DO BRASIL5","87 - BYD 325PHK-36",null,null,"ESS 23 - SMA5","91 - SB4.0-1AV-40"]
[null,null,"ESS 24 - BYD DO BRASIL6","88 - BYD 340PHK-36",null,null,"ESS 23 - SMA6","92 - SB5.0-1AV-40"]
[null,null,"ESS 24 - BYD DO BRASIL7","106 - 330PHK-36",null,null,"ESS 23 - SMA7","93 - SB3.0-1AV-40"]
[null,null,"ESS 24 - BYD DO BRASIL8","127 - 330P6C-36",null,null,"ESS 23 - SMA8","129 - SB6.0-1 AV-41"]
[null,null,"ESS 24 - BYD DO BRASIL9","128 - 335P6C-36",null,null,"ESS 23 - SMA9","156 - SHP75-10"]
[null,null,"ESS 24 - BYD DO BRASIL10","132 - 335P6K-36",null,null,"ESS 23 - SMA10","157 - STP 60-10"]
[null,null,"ESS 24 - BYD DO BRASIL11","185 - 275P6C-30",null,null,"ESS 23 - SMA11","197 - STP50-40"]
[null,null,"ESS 24 - BYD DO BRASIL12","207 - 335P6D-36",null,null,"ESS 23 - SMA12","210 - STP15000TL-30"]
[null,null,"ESS 24 - BYD DO BRASIL13","252 - 390M7K-36",null,null,"ESS 23 - SMA13","258 - SUNNY TRIPOWER CORE1 STP 50-40"]
[null,null,"ESS 24 - BYD DO BRASIL14","324 - 400MIK-36",null,null,"ESS 23 - SMA14","278 - SB 5000TL-2 1"]
[null,null,"ESS 24 - BYD DO BRASIL15","356 - 340PIK-36",null,null,"ESS 23 - SMA15","445 - SB3.0-1AV-41"]
[null,null,"ESS 24 - BYD DO BRASIL16","464 - 400M7K-36",null,null,"ESS 23 - SMA16","449 - SB5.0-1AV-41\t"]
[null,null,"ESS 24 - BYD DO BRASIL17","474 - 340P6C-36",null,null,"ESS 23 - SMA17","461 - STP 25000TL-30"]
[null,null,"ESS 24 - BYD DO BRASIL18","476 - 385-M7K-36-5B",null,null,"ESS 23 - SMA18","926 - B3.6-1AV-41"]
[null,null,"ESS 24 - BYD DO BRASIL19","541 - 335PIK-36",null,null,"ESS 23 - SMA19","964 - SUNNY BOY 6KW"]
[null,null,"ESS 24 - BYD DO BRASIL20","550 - 335P6K-36",null,null,"ESS 23 - SMA20","1050 - SUNNY TRIPOWER CORE2 STP 110-60"]
[null,null,"ESS 24 - BYD DO BRASIL21","570 - BYD340-P6K-36",null,null,"ESS 25 - REFUSOL1","74 - REFUONE 3K-2T"]
[null,null,"ESS 24 - BYD DO BRASIL22","579 - 360MBK-PT",null,null,"ESS 25 - REFUSOL2","78 - REFUONE 5K-2T"]
[null,null,"ESS 24 - BYD DO BRASIL23","584 - M7K-36-400-5BB",null,null,"ESS 25 - REFUSOL3","80 - REFUONE 7K-2T"]
[null,null,"ESS 24 - BYD DO BRASIL24","585 - BYD335-P6K-36-5BB",null,null,"ESS 25 - REFUSOL4","118 - REFUSOL 20K"]
[null,null,"ESS 24 - BYD DO BRASIL25","613 - 340P6K-36",null,null,"ESS 25 - REFUSOL5","119 - REFUSOL 20K 208/220"]
[null,null,"ESS 24 - BYD DO BRASIL26","645 - BYD335PKH",null,null,"ESS 25 - REFUSOL6","121 - REFUSOL 40K 208/220V"]
[null,null,"ESS 24 - BYD DO BRASIL27","653 - BYD340PIK",null,null,"ESS 25 - REFUSOL7","203 - REFUONE 1.6K-1T"]
[null,null,"ESS 24 - BYD DO BRASIL28","666 - BYD350-PHK-36-5B",null,null,"ESS 25 - REFUSOL8","211 - REFUSOL 40K"]
[null,null,"ESS 24 - BYD DO BRASIL29","674 - BYD340PIK-36",null,null,"ESS 25 - REFUSOL9","219 - REFUSOL 25K-2T 208/220"]
[null,null,"ESS 24 - BYD DO BRASIL30","677 - PIK-36-340W",null,null,"ESS 25 - REFUSOL10","224 - REFUSOL 33K-2T"]
[null,null,"ESS 24 - BYD DO BRASIL31","684 - BYD340-P6K-36-5B",null,null,"ESS 25 - REFUSOL11","229 - REFUSOL 33K-2T 220/380"]
[null,null,"ESS 24 - BYD DO BRASIL32","686 - 335PHK-36",null,null,"ESS 25 - REFUSOL12","246 - REFUSOL 25K-2T 220/380"]
[null,null,"ESS 24 - BYD DO BRASIL33","715 - BYD410MIK-36",null,null,"ESS 25 - REFUSOL13","261 - REFUSOL 13K"]
[null,null,"ESS 24 - BYD DO BRASIL34","728 - BYD335-PHK-36-5B",null,null,"ESS 25 - REFUSOL14","294 - REFUSOL 50K-3T"]
[null,null,"ESS 24 - BYD DO BRASIL35","769 - 400M7K-36-5B",null,null,"ESS 25 - REFUSOL15","324 - REFUSOL 50K-3T 208/240"]
[null,null,"ESS 24 - BYD DO BRASIL36","772 - 335-P6C-36-5BB",null,null,"ESS 25 - REFUSOL16","398 - REFUONE 3.3K1T"]
[null,null,"ESS 24 - BYD DO BRASIL37","827 - BYD450MGTK-36",null,null,"ESS 25 - REFUSOL17","413 - REFUSOL 50K-3T 127/220"]
[null,null,"ESS 24 - BYD DO BRASIL38","850 - BYD340-PIK-36-5B",null,null,"ESS 25 - REFUSOL18","414 - REFUSOL 25K-2T 127/220"]
[null,null,"ESS 24 - BYD DO BRASIL39","856 - 530MLK-36",null,null,"ESS 25 - REFUSOL19","632 - 25K-2T 850P025.200"]
[null,null,"ESS 24 - BYD DO BRASIL40","875 - 395M7K-36",null,null,"ESS 25 - REFUSOL20","766 - 50K-3T 851P050.300"]
[null,null,"ESS 24 - BYD DO BRASIL41","903 - BYD 450 MGK-36",null,null,"ESS 25 - REFUSOL21","1057 - 22K-2T 850P022.220"]
[null,null,"ESS 24 - BYD DO BRASIL42","904 - 540MLK-36",null,null,"ESS 26 - SOFAR SOLAR1","81 - SOFAR 5KTLM-G2"]
[null,null,"ESS 24 - BYD DO BRASIL43","914 - BYD 335PHK-36-4BB",null,null,"ESS 26 - SOFAR SOLAR2","82 - SOFAR 7.5KTLM"]
[null,null,"ESS 24 - BYD DO BRASIL44","921 - 455 MGK-36",null,null,"ESS 26 - SOFAR SOLAR3","84 - 20000TL-G2"]
[null,null,"ESS 24 - BYD DO BRASIL45","955 - BYD 535 MLK-36",null,null,"ESS 26 - SOFAR SOLAR4","90 - SOFAR 50000TL"]
[null,null,"ESS 24 - BYD DO BRASIL46","957 - 530MLTK-36",null,null,"ESS 26 - SOFAR SOLAR5","100 - SOFAR 3000TL"]
[null,null,"ESS 24 - BYD DO BRASIL47","965 - BYD535MLTK-36",null,null,"ESS 26 - SOFAR SOLAR6","133 - SOFAR 30000TL-G2"]
[null,null,"ESS 24 - BYD DO BRASIL48","971 - 455 MGK-36",null,null,"ESS 26 - SOFAR SOLAR7","138 - 25000TL-G2"]
[null,null,"ESS 24 - BYD DO BRASIL49","1005 - BYD445MIK- 445W",null,null,"ESS 26 - SOFAR SOLAR8","158 - SOFAR 33000TL-G2"]
[null,null,"ESS 24 - BYD DO BRASIL50","1017 - 375MBK-PT",null,null,"ESS 26 - SOFAR SOLAR9","251 - SOFAR 12KTL-X"]
[null,null,"ESS 24 - BYD DO BRASIL51","1020 - 260P6C-30",null,null,"ESS 26 - SOFAR SOLAR10","257 - SOFAR 25000TL-G2"]
[null,null,"ESS 24 - BYD DO BRASIL52","1058 - 445 MGK-36",null,null,"ESS 26 - SOFAR SOLAR11","265 - SOFAR 3KTLMG2"]
[null,null,"ESS 24 - BYD DO BRASIL53","1084 - BYD3359HK-36",null,null,"ESS 26 - SOFAR SOLAR12","279 - SOFAR 3300TL-G3"]
[null,null,"ESS 24 - BYD DO BRASIL54","1085 - BYD335PHK-36",null,null,"ESS 26 - SOFAR SOLAR13","291 - SOFAR 20000TL"]
[null,null,"ESS 24 - BYD DO BRASIL55","1119 -  P6K-36-SÉRIE-5BB",null,null,"ESS 26 - SOFAR SOLAR14","292 - SOFAR 15000TL"]
[null,null,"ESS 24 - BYD DO BRASIL56","1125 - BYD 540MLTK-36",null,null,"ESS 26 - SOFAR SOLAR15","299 - SOFAR 4KTLM-G2"]
[null,null,"ESS 24 - BYD DO BRASIL57","1131 - 335PHK-36",null,null,"ESS 26 - SOFAR SOLAR16","313 - SOFAR 1600TL-G3"]
[null,null,"ESS 27 - DAH SOLAR1","99 - DHP72-320",null,null,"ESS 26 - SOFAR SOLAR17","314 - SOFAR 30000TL"]
[null,null,"ESS 27 - DAH SOLAR2","105 - DHP72-330",null,null,"ESS 26 - SOFAR SOLAR18","315 - SOFAR 60000TL"]
[null,null,"ESS 27 - DAH SOLAR3","125 - DHM72-360",null,null,"ESS 26 - SOFAR SOLAR19","335 - SOFAR 27500TL-LV"]
[null,null,"ESS 27 - DAH SOLAR4","141 - DHM72-330",null,null,"ESS 26 - SOFAR SOLAR20","338 - SOFAR 6KTLM-G2"]
[null,null,"ESS 27 - DAH SOLAR5","162 - DHM72-355",null,null,"ESS 26 - SOFAR SOLAR21","339 - SOFAR 20000TL-G2"]
[null,null,"ESS 27 - DAH SOLAR6","168 - DHM72-370",null,null,"ESS 26 - SOFAR SOLAR22","364 - SOFAR 3KTLM-G2"]
[null,null,"ESS 27 - DAH SOLAR7","170 - HCP72X9-355",null,null,"ESS 26 - SOFAR SOLAR23","428 - SOFAR 16500TL-LV"]
[null,null,"ESS 27 - DAH SOLAR8","195 - DHM72X-380W",null,null,"ESS 26 - SOFAR SOLAR24","520 - 18000TL-LV"]
[null,null,"ESS 27 - DAH SOLAR9","206 - DHP62-275",null,null,"ESS 26 - SOFAR SOLAR25","675 - 33000TL-LV"]
[null,null,"ESS 27 - DAH SOLAR10","219 - HCM72X9-405W",null,null,"ESS 26 - SOFAR SOLAR26","694 - SOFAR 5KTLM-G3"]
[null,null,"ESS 27 - DAH SOLAR11","224 - DHP72-335",null,null,"ESS 26 - SOFAR SOLAR27","704 - SOFAR 4KTLM-G3"]
[null,null,"ESS 27 - DAH SOLAR12","232 - HCP72XP-365W",null,null,"ESS 26 - SOFAR SOLAR28","705 - SOFAR 6KTLM-G3"]
[null,null,"ESS 27 - DAH SOLAR13","238 - DHM72-365",null,null,"ESS 26 - SOFAR SOLAR29","775 - SOFAR 3KTLM-G3"]
[null,null,"ESS 27 - DAH SOLAR14","242 - HCP72XP-360W",null,null,"ESS 26 - SOFAR SOLAR30","782 - SOFAR 7.5KTLM-G2"]
[null,null,"ESS 27 - DAH SOLAR15","263 - HCP78XP-400W",null,null,"ESS 26 - SOFAR SOLAR31","783 - HYD 3000-ES"]
[null,null,"ESS 27 - DAH SOLAR16","291 - HCM72X9-400W",null,null,"ESS 26 - SOFAR SOLAR32","808 - SOFAR 100KTL"]
[null,null,"ESS 27 - DAH SOLAR17","295 - DHP79X9-365",null,null,"ESS 26 - SOFAR SOLAR33","861 - SOFAR 10.5KTLM-G3"]
[null,null,"ESS 27 - DAH SOLAR18","320 - HCP78X9-400W",null,null,"ESS 26 - SOFAR SOLAR34","867 - SOFAR 18000TL-LV"]
[null,null,"ESS 27 - DAH SOLAR19","326 - HCP72X9-365W",null,null,"ESS 26 - SOFAR SOLAR35","879 - SOFAR 9KTLM-G3"]
[null,null,"ESS 27 - DAH SOLAR20","327 - HCM78X9-440W",null,null,"ESS 26 - SOFAR SOLAR36","930 - SOFAR 3300TL-G3"]
[null,null,"ESS 27 - DAH SOLAR21","375 - HCM72X9-415W",null,null,"ESS 26 - SOFAR SOLAR37","935 - SOFAR 75KTL"]
[null,null,"ESS 27 - DAH SOLAR22","387 - HCP72X9-360W",null,null,"ESS 26 - SOFAR SOLAR38","958 - SOFAR 13500TL-LV"]
[null,null,"ESS 27 - DAH SOLAR23","411 - HCP72X9-370W",null,null,"ESS 26 - SOFAR SOLAR39","960 - SOFAR 7.5KTLM-G3-BR"]
[null,null,"ESS 27 - DAH SOLAR24","413 - DHM-72L9-440",null,null,"ESS 26 - SOFAR SOLAR40","970 - 3300TL-X"]
[null,null,"ESS 27 - DAH SOLAR25","448 - DHM-72X10-530W",null,null,"ESS 26 - SOFAR SOLAR41","981 - 15000TL-G2"]
[null,null,"ESS 27 - DAH SOLAR26","453 - HCP72X9-375",null,null,"ESS 26 - SOFAR SOLAR42","1001 - SOFAR 10KTLM-G3"]
[null,null,"ESS 27 - DAH SOLAR27","458 - DHM-72X10-540W",null,null,"ESS 26 - SOFAR SOLAR43","1014 - SOFAR 7.5KTLM-G3"]
[null,null,"ESS 27 - DAH SOLAR28","462 - DHM-72L9/BF-440W",null,null,"ESS 26 - SOFAR SOLAR44","1028 - 80KTLX-03"]
[null,null,"ESS 27 - DAH SOLAR29","472 - DHM-72L9/BF-450W",null,null,"ESS 26 - SOFAR SOLAR45","1029 - 60KTLX-03"]
[null,null,"ESS 27 - DAH SOLAR30","493 - HCM78X9-450W",null,null,"ESS 28 - HOYMILES1","86 - MI-1200"]
[null,null,"ESS 27 - DAH SOLAR31","495 - DHP72X-335W-5BB",null,null,"ESS 28 - HOYMILES2","117 - MI-500"]
[null,null,"ESS 27 - DAH SOLAR32","501 - DHM72L9-450",null,null,"ESS 28 - HOYMILES3","271 - MI-1500"]
[null,null,"ESS 27 - DAH SOLAR33","505 - DHM72X10-545W",null,null,"ESS 28 - HOYMILES4","307 - MI-700"]
[null,null,"ESS 27 - DAH SOLAR34","511 - FSM-60X10-450W",null,null,"ESS 28 - HOYMILES5","434 - HM-700LV 127V"]
[null,null,"ESS 27 - DAH SOLAR35","539 - HCM60X9-340W",null,null,"ESS 28 - HOYMILES6","436 - HM-1500"]
[null,null,"ESS 27 - DAH SOLAR36","546 - FSM-60X10-440W",null,null,"ESS 28 - HOYMILES7","515 - MI-1500T"]
[null,null,"ESS 27 - DAH SOLAR37","549 - DHM-60X10 450W",null,null,"ESS 28 - HOYMILES8","649 - HMS-2000-4T"]
[null,null,"ESS 27 - DAH SOLAR38","553 - HCP78X9-405W",null,null,"ESS 28 - HOYMILES9","652 - HMS-1800-4T"]
[null,null,"ESS 27 - DAH SOLAR39","555 - DHM-60X10 440W",null,null,"ESS 28 - HOYMILES10","722 - MI-1500LV"]
[null,null,"ESS 27 - DAH SOLAR40","581 - DHM-72L9/BF-455W",null,null,"ESS 28 - HOYMILES11","829 - HMS-2000B-4T"]
[null,null,"ESS 27 - DAH SOLAR41","587 - \tHCP78X9-400W",null,null,"ESS 29 - SOLIS1","94 - SOLIS-1P4K-4G"]
[null,null,"ESS 27 - DAH SOLAR42","591 - DHM72L9-445W",null,null,"ESS 29 - SOLIS2","116 - SOLIS-1P5K-4G"]
[null,null,"ESS 27 - DAH SOLAR43","608 - DHT-M72X10/BF-545W",null,null,"ESS 29 - SOLIS3","153 - SOLI-MINI-3000-4G"]
[null,null,"ESS 27 - DAH SOLAR44","673 - DHM-72X10/BF-545W",null,null,"ESS 29 - SOLIS4","154 - 1P10K-4G"]
[null,null,"ESS 27 - DAH SOLAR45","689 - DHT-M72X10/BF-335W",null,null,"ESS 29 - SOLIS5","207 - SOLIS-MINI-2000-4G"]
[null,null,"ESS 27 - DAH SOLAR46","690 - DHM-72L9/BF-460W",null,null,"ESS 29 - SOLIS6","234 - SOLIS-20K-LV"]
[null,null,"ESS 27 - DAH SOLAR47","698 - DHT-M60X10-460W",null,null,"ESS 29 - SOLIS7","240 - SOLIS 60K-4G"]
[null,null,"ESS 27 - DAH SOLAR48","701 - DHM-60X10-460W",null,null,"ESS 29 - SOLIS8","242 - SOLIS-3P15K-4G"]
[null,null,"ESS 27 - DAH SOLAR49","726 - HCP72X9-350W",null,null,"ESS 29 - SOLIS9","256 - SOLIS-50K"]
[null,null,"ESS 27 - DAH SOLAR50","727 - DHM-72X10-550W",null,null,"ESS 29 - SOLIS10","297 - SOLIS-30K"]
[null,null,"ESS 27 - DAH SOLAR51","741 - DHM-72L9-450W",null,null,"ESS 29 - SOLIS11","312 - SOLIS-3P20K-4G"]
[null,null,"ESS 27 - DAH SOLAR52","746 - DHT-M60X10- 450W",null,null,"ESS 29 - SOLIS12","327 - SOLIS-1P7K-4G"]
[null,null,"ESS 27 - DAH SOLAR53","749 - HCM72X9-410W",null,null,"ESS 29 - SOLIS13","362 - SOLIS-1P8K-4G"]
[null,null,"ESS 27 - DAH SOLAR54","755 - DHM72L9-460W",null,null,"ESS 29 - SOLIS14","369 - SOLIS-30K-LV"]
[null,null,"ESS 27 - DAH SOLAR55","770 - DHM-72X10/DG-550W",null,null,"ESS 29 - SOLIS15","385 - SOLIS 75K-5G"]
[null,null,"ESS 27 - DAH SOLAR56","786 - DHT-M60X10/FS-460W",null,null,"ESS 29 - SOLIS16","408 - SOLIS-30K-5G"]
[null,null,"ESS 27 - DAH SOLAR57","795 - FSM-60X10 460W",null,null,"ESS 29 - SOLIS17","417 - SOLIS-1P7K-5G"]
[null,null,"ESS 27 - DAH SOLAR58","805 - DHM-72X10/BF 540W",null,null,"ESS 29 - SOLIS18","424 - SOLIS-1P3K-4G"]
[null,null,"ESS 27 - DAH SOLAR59","816 - DHM-72X10/BF-550W",null,null,"ESS 29 - SOLIS19","429 - SOLIS-1P9K-4G"]
[null,null,"ESS 27 - DAH SOLAR60","839 - DHM-72X10/BF 500",null,null,"ESS 29 - SOLIS20","448 - SOLIS-25K-LV"]
[null,null,"ESS 27 - DAH SOLAR61","846 - DHM-72X10/DG-530W",null,null,"ESS 29 - SOLIS21","464 - SOLIS-1P6K-4G"]
[null,null,"ESS 27 - DAH SOLAR62","852 - DHM-66X10-500W",null,null,"ESS 29 - SOLIS22","476 - SOLIS-1P10K-4G"]
[null,null,"ESS 27 - DAH SOLAR63","893 - DHT-M60X10/FS450W",null,null,"ESS 29 - SOLIS23","484 - SOLIS-1P8K-5G"]
[null,null,"ESS 27 - DAH SOLAR64","900 - HCM78X9-460W",null,null,"ESS 29 - SOLIS24","497 - SOLIS-15K-LV-5G"]
[null,null,"ESS 27 - DAH SOLAR65","906 - DHM-60X10/FS - 455W",null,null,"ESS 29 - SOLIS25","507 - SOLIS-1P7.7K-5G"]
[null,null,"ESS 27 - DAH SOLAR66","930 -  HCM78X9-435W",null,null,"ESS 29 - SOLIS26","508 - SOLIS-15K-LV"]
[null,null,"ESS 27 - DAH SOLAR67","985 - HCP72X9-370W",null,null,"ESS 29 - SOLIS27","516 - SOLIS-110K-5G"]
[null,null,"ESS 27 - DAH SOLAR68","992 - DHM-72X10-550W",null,null,"ESS 29 - SOLIS28","524 - SG20KTL-M"]
[null,null,"ESS 27 - DAH SOLAR69","1014 - DHT-M72X10/BF 550W\r",null,null,"ESS 29 - SOLIS29","548 - SOLIS-50K-LV-5G"]
[null,null,"ESS 27 - DAH SOLAR70","1052 - DHM-72X10(BW) - 545",null,null,"ESS 29 - SOLIS30","560 - SOLIS-3P10K-4G"]
[null,null,"ESS 27 - DAH SOLAR71","1075 - DHM-72X10-555",null,null,"ESS 29 - SOLIS31","562 - SOLIS-25K-5G"]
[null,null,"ESS 27 - DAH SOLAR72","1080 - DHM-72X10/FS-555W",null,null,"ESS 29 - SOLIS32","620 - S6-GR1P3K-M"]
[null,null,"ESS 27 - DAH SOLAR73","1101 - DHM-72X10-FS-BF 550W",null,null,"ESS 29 - SOLIS33","627 - S6-GR1P5K"]
[null,null,"ESS 27 - DAH SOLAR74","1104 - DHM-72X10/BF/FS-555W",null,null,"ESS 29 - SOLIS34","636 - SOLIS-3P20K-4G"]
[null,null,"ESS 27 - DAH SOLAR75","1127 - DHM-72X10/DG - 555",null,null,"ESS 29 - SOLIS35","663 - S6-GR1P6K"]
[null,null,"ESS 27 - DAH SOLAR76","1137 - DHM-72X10-555W",null,null,"ESS 29 - SOLIS36","664 - S5-GC30K"]
[null,null,"ESS 27 - DAH SOLAR77","1171 - DHM-72X10/FS–550W",null,null,"ESS 29 - SOLIS37","673 - S6-GR1P4K"]
[null,null,"ESS 27 - DAH SOLAR78","1187 - DHM-72X10/FS - 560W",null,null,"ESS 29 - SOLIS38","686 - S5-GC20K-LV"]
[null,null,"ESS 30 - SUNERGY1","103 - SUN72P 330",null,null,"ESS 29 - SOLIS39","699 - SOLIS-20K-LV-5G "]
[null,null,"ESS 30 - SUNERGY2","173 - SUN325-72P",null,null,"ESS 29 - SOLIS40","731 - S5-GC15K-LV"]
[null,null,"ESS 30 - SUNERGY3","214 - SUN370-72M",null,null,"ESS 29 - SOLIS41","736 - S5-GC25K"]
[null,null,"ESS 30 - SUNERGY4","293 - SUN 72M-HF 415W",null,null,"ESS 29 - SOLIS42","740 - SOLIS-125K-EHV-5G"]
[null,null,"ESS 30 - SUNERGY5","335 - SUN340-72P",null,null,"ESS 29 - SOLIS43","754 - SOLIS-S6-GR1P6K"]
[null,null,"ESS 30 - SUNERGY6","507 - SUN445-72M-H6",null,null,"ESS 29 - SOLIS44","763 - SOLIS-3P12K-4G"]
[null,null,"ESS 30 - SUNERGY7","626 - SUN450-72M-H6",null,null,"ESS 29 - SOLIS45","778 - SOLIS-3P6K-4G"]
[null,null,"ESS 30 - SUNERGY8","629 - SUN440-72M-H6",null,null,"ESS 29 - SOLIS46","799 - SOLIS-250K-EHV-5G"]
[null,null,"ESS 30 - SUNERGY9","692 - SUN445-78M-HFD",null,null,"ESS 29 - SOLIS47","806 - SOLIS-S6-GR1P5K"]
[null,null,"ESS 30 - SUNERGY10","732 - SUN-72P-35F-340W",null,null,"ESS 29 - SOLIS48","810 - SOLIS-60K-LV-5G"]
[null,null,"ESS 30 - SUNERGY11","763 - SUN72M-H8-535W",null,null,"ESS 29 - SOLIS49","811 - S5-GR3P20K"]
[null,null,"ESS 30 - SUNERGY12","789 - SUN72M H6 440W",null,null,"ESS 29 - SOLIS50","826 - SOLIS-30K-5G"]
[null,null,"ESS 30 - SUNERGY13","819 - SUN72M-H8/550W",null,null,"ESS 29 - SOLIS51","839 - S5-GC15K-LV"]
[null,null,"ESS 30 - SUNERGY14","833 - SUN72M-340W",null,null,"ESS 29 - SOLIS52","856 - S5-GC20K-LV"]
[null,null,"ESS 30 - SUNERGY15","844 - SS-550-72MDH",null,null,"ESS 29 - SOLIS53","869 - S5-GR1P10K"]
[null,null,"ESS 30 - SUNERGY16","933 - SUN540-72M-H8",null,null,"ESS 29 - SOLIS54","878 - SOLIS-40K-5G"]
[null,null,"ESS 30 - SUNERGY17","1072 - SUN370-72M",null,null,"ESS 29 - SOLIS55","884 - GR1P-3K-M"]
[null,null,"ESS 30 - SUNERGY18","1166 - SUN 72M-H8 570W",null,null,"ESS 29 - SOLIS56","886 -  SOLIS-50K-HV-5G"]
[null,null,"ESS 32 - TRINA SOLAR1","108 - TSM-PD14 330",null,null,"ESS 29 - SOLIS57","912 - S5-GR1P9K"]
[null,null,"ESS 32 - TRINA SOLAR2","118 - TSM-PE14H 340",null,null,"ESS 29 - SOLIS58","931 - S6-GR1P2K-M"]
[null,null,"ESS 32 - TRINA SOLAR3","122 - TSM-DE15M 400",null,null,"ESS 29 - SOLIS59","936 - S5-GC30K-LV"]
[null,null,"ESS 32 - TRINA SOLAR4","146 - TSM-PE14H 335",null,null,"ESS 29 - SOLIS60","937 - S5-GR1P10K"]
[null,null,"ESS 32 - TRINA SOLAR5","160 - TSM-DE15H 390",null,null,"ESS 29 - SOLIS61","956 - 50K-LV-5G"]
[null,null,"ESS 32 - TRINA SOLAR6","161 - TSM-PE15H-345P",null,null,"ESS 29 - SOLIS62","962 - S5-GC25K-LV"]
[null,null,"ESS 32 - TRINA SOLAR7","174 - TSM-DE14H 350",null,null,"ESS 29 - SOLIS63","975 - S5-GC40K-HV"]
[null,null,"ESS 32 - TRINA SOLAR8","179 - TSM-DE15M 405",null,null,"ESS 29 - SOLIS64","977 - S5-GR1P8K"]
[null,null,"ESS 32 - TRINA SOLAR9","190 - TSM-PE15H-350",null,null,"ESS 29 - SOLIS65","979 - SOLIS-30K-LV"]
[null,null,"ESS 32 - TRINA SOLAR10","198 - TSM-DE15H-395",null,null,"ESS 29 - SOLIS66","1002 - 1P7K-5G"]
[null,null,"ESS 32 - TRINA SOLAR11","226 - TSM-DE15M-410W",null,null,"ESS 29 - SOLIS67","1004 - S6-GR1P-5K"]
[null,null,"ESS 32 - TRINA SOLAR12","235 - TSM-440DEG17MC",null,null,"ESS 29 - SOLIS68","1009 - S5-GC40K"]
[null,null,"ESS 32 - TRINA SOLAR13","239 - TSM-DEG15MC.20(II)-405",null,null,"ESS 29 - SOLIS69","1013 - SOLIS-MINI-4000 4G"]
[null,null,"ESS 32 - TRINA SOLAR14","240 - TSM-DE15M(II)-400W",null,null,"ESS 29 - SOLIS70","1020 - S6-GR1P-3K"]
[null,null,"ESS 32 - TRINA SOLAR15","249 - TSM-PE15H-355W",null,null,"ESS 29 - SOLIS71","1021 - SOLIS-75K-5G"]
[null,null,"ESS 32 - TRINA SOLAR16","277 - TSM-PD14-335W",null,null,"ESS 29 - SOLIS72","1023 - S5-GC37.5K-LV"]
[null,null,"ESS 32 - TRINA SOLAR17","287 - TSM-DE15M(II)-410W",null,null,"ESS 29 - SOLIS73","1032 - SOLIS-100K-5G "]
[null,null,"ESS 32 - TRINA SOLAR18","288 - TSM-DE15M(II)-405W",null,null,"ESS 29 - SOLIS74","1055 - S5-GC60K"]
[null,null,"ESS 32 - TRINA SOLAR19","297 - TSM-DE15M-415W",null,null,"ESS 31 - INGETEAM POWER TECHNOLOGY S.A. - ENERGY1","96 - INGECON SUN 100TL"]
[null,null,"ESS 32 - TRINA SOLAR20","299 - TSM-DE17M-440W",null,null,"ESS 31 - INGETEAM POWER TECHNOLOGY S.A. - ENERGY2","148 - INGECON SUN 33TL M"]
[null,null,"ESS 32 - TRINA SOLAR21","302 - TSM-DEG15MC.20(II)410 ",null,null,"ESS 31 - INGETEAM POWER TECHNOLOGY S.A. - ENERGY3","163 - INGECON SUN 3TL M"]
[null,null,"ESS 32 - TRINA SOLAR22","314 - TSM-DE15M(II)-415W",null,null,"ESS 31 - INGETEAM POWER TECHNOLOGY S.A. - ENERGY4","347 - INGECON SUN 100TL PRO"]
[null,null,"ESS 32 - TRINA SOLAR23","316 - TSM-PE14H-345W",null,null,"ESS 31 - INGETEAM POWER TECHNOLOGY S.A. - ENERGY5","439 - INGECON SUN 3.68 TL-M  "]
[null,null,"ESS 32 - TRINA SOLAR24","317 - TSM-DE17M-435W",null,null,"ESS 34 - SOLAR EDGE1","124 - SE75K"]
[null,null,"ESS 32 - TRINA SOLAR25","328 - TSM-DE15M(II)-400W",null,null,"ESS 34 - SOLAR EDGE2","128 - SE17K"]
[null,null,"ESS 32 - TRINA SOLAR26","334 - TSM-DE15H(II)-405W",null,null,"ESS 34 - SOLAR EDGE3","140 - SE 17K-220"]
[null,null,"ESS 32 - TRINA SOLAR27","340 - TSM-DE17M(II)-440W",null,null,"ESS 34 - SOLAR EDGE4","149 - SE 27.6K-380"]
[null,null,"ESS 32 - TRINA SOLAR28","367 - TSM-DE17M(II)-450W",null,null,"ESS 34 - SOLAR EDGE5","186 - SE27.6K 220/127V"]
[null,null,"ESS 32 - TRINA SOLAR29","382 - TSM-DEG15H.20(II)-405W",null,null,"ESS 34 - SOLAR EDGE6","201 - SE75K - 127/220"]
[null,null,"ESS 32 - TRINA SOLAR30","393 - TSM-DE08M(II)-375",null,null,"ESS 34 - SOLAR EDGE7","437 - SE25K"]
[null,null,"ESS 32 - TRINA SOLAR31","401 - TSM-DEG15MC.20(II)-400W",null,null,"ESS 34 - SOLAR EDGE8","470 - SE27.6K"]
[null,null,"ESS 32 - TRINA SOLAR32","408 - TSM-DE15H(II)-400W",null,null,"ESS 34 - SOLAR EDGE9","473 - SE9200H"]
[null,null,"ESS 32 - TRINA SOLAR33","412 - TSM-DE17M(II)-455W",null,null,"ESS 34 - SOLAR EDGE10","482 - HD WAVE SE3680H"]
[null,null,"ESS 32 - TRINA SOLAR34","417 - TSM-DE08M(II) 370W",null,null,"ESS 34 - SOLAR EDGE11","496 - SE6000H"]
[null,null,"ESS 32 - TRINA SOLAR35","431 - TSM-DE14H(II)-345W",null,null,"ESS 34 - SOLAR EDGE12","602 - HD WAVE-SE6000H"]
[null,null,"ESS 32 - TRINA SOLAR36","434 - TSM-DE15H(II)-410W",null,null,"ESS 34 - SOLAR EDGE13","633 - SE3680H"]
[null,null,"ESS 32 - TRINA SOLAR37","446 - TSM-DEG14.40(II)-375W",null,null,"ESS 34 - SOLAR EDGE14","681 - SE33.3K-220/127"]
[null,null,"ESS 32 - TRINA SOLAR38","450 - TSM-DE14H.08(II)-345W",null,null,"ESS 34 - SOLAR EDGE15","720 - SE75K - 220/380"]
[null,null,"ESS 32 - TRINA SOLAR39","451 - TSM-DE17M(II)-450W ",null,null,"ESS 34 - SOLAR EDGE16","721 - SE20.1K - 220/380"]
[null,null,"ESS 32 - TRINA SOLAR40","452 - TSM-DE17M(II)-445W",null,null,"ESS 34 - SOLAR EDGE17","804 - SE8250H"]
[null,null,"ESS 32 - TRINA SOLAR41","461 - TSM-DE18M-495W",null,null,"ESS 34 - SOLAR EDGE18","833 - SE20.1K 220/127"]
[null,null,"ESS 32 - TRINA SOLAR42","468 - TSM-DEG18MC.20(II) 500W",null,null,"ESS 34 - SOLAR EDGE19","843 - SE5000"]
[null,null,"ESS 32 - TRINA SOLAR43","469 - TSM-DE18M-500W",null,null,"ESS 34 - SOLAR EDGE20","968 - SE75K 220/127V"]
[null,null,"ESS 32 - TRINA SOLAR44","470 - TSM-DE18M(II)-500W",null,null,"ESS 34 - SOLAR EDGE21","1022 - SE100K"]
[null,null,"ESS 32 - TRINA SOLAR45","480 - TSM-DD15M(II)-410W",null,null,"ESS 36 - GOODWE1","125 - GW5000D-NS"]
[null,null,"ESS 32 - TRINA SOLAR46","483 - TSM-DE14H(II)-370W",null,null,"ESS 36 - GOODWE2","130 - GW20K-DT"]
[null,null,"ESS 32 - TRINA SOLAR47","514 - TSM-DE14A(II)-375W",null,null,"ESS 36 - GOODWE3","184 - GW30KLV-MT"]
[null,null,"ESS 32 - TRINA SOLAR48","523 - TSM-DE17M(II)-400W",null,null,"ESS 36 - GOODWE4","195 - GW15KLV-DT"]
[null,null,"ESS 32 - TRINA SOLAR49","534 - TSM-DEG17M.20(II)-455W",null,null,"ESS 36 - GOODWE5","237 - GW12KLV-DT"]
[null,null,"ESS 32 - TRINA SOLAR50","544 - TSM-DE18M(II)-490W",null,null,"ESS 36 - GOODWE6","263 - GW3000-NS"]
[null,null,"ESS 32 - TRINA SOLAR51","548 - TSM-DEG19C.20-540W",null,null,"ESS 36 - GOODWE7","282 - GW 10K-MS"]
[null,null,"ESS 32 - TRINA SOLAR52","556 - TSM-DD15M(II)-405",null,null,"ESS 36 - GOODWE8","283 - GW8500-MS"]
[null,null,"ESS 32 - TRINA SOLAR53","558 - TSM-DEG17MMC20(II)-450W\t",null,null,"ESS 36 - GOODWE9","309 - GW35KLV-MT"]
[null,null,"ESS 32 - TRINA SOLAR54","560 - TSM-400DE09.08",null,null,"ESS 36 - GOODWE10","343 - GW3000-XS"]
[null,null,"ESS 32 - TRINA SOLAR55","568 - TSM- 405DE09",null,null,"ESS 36 - GOODWE11","396 - GW15KLV-MT"]
[null,null,"ESS 32 - TRINA SOLAR56","573 - TSM-DE18M(II)-495W",null,null,"ESS 36 - GOODWE12","450 - GW20KLV-MT"]
[null,null,"ESS 32 - TRINA SOLAR57","578 - \tTSM-DEG17M.20(II)-455W",null,null,"ESS 36 - GOODWE13","458 - GW75K-MT"]
[null,null,"ESS 32 - TRINA SOLAR58","590 - TSM-DE18M(II)-505W",null,null,"ESS 36 - GOODWE14","480 - GW60K-MT"]
[null,null,"ESS 32 - TRINA SOLAR59","603 - TSM-DE15H(II) 395W",null,null,"ESS 36 - GOODWE15","571 - GW5KBD-NS"]
[null,null,"ESS 32 - TRINA SOLAR60","605 - TSM-DE15M(II)-395W",null,null,"ESS 36 - GOODWE16","575 - GW3KB-XS"]
[null,null,"ESS 32 - TRINA SOLAR61","606 - TSM-DE08M(II) 375W",null,null,"ESS 36 - GOODWE17","584 - GW50KBF-MT"]
[null,null,"ESS 32 - TRINA SOLAR62","618 - TSM-370DE08M(II)",null,null,"ESS 36 - GOODWE18","606 - GW6KBD-NS"]
[null,null,"ESS 32 - TRINA SOLAR63","623 - TSM-DE14H(II) 395W",null,null,"ESS 36 - GOODWE19","612 - GW36K-MT"]
[null,null,"ESS 32 - TRINA SOLAR64","632 - TSM-DE09-400W",null,null,"ESS 36 - GOODWE20","623 - GW3000N-XS"]
[null,null,"ESS 32 - TRINA SOLAR65","641 - TSM-PE14A 340W",null,null,"ESS 36 - GOODWE21","637 - GW50KLV-MT"]
[null,null,"ESS 32 - TRINA SOLAR66","649 - TSM-375DE14H(II)",null,null,"ESS 36 - GOODWE22","730 - GW60KN-MT"]
[null,null,"ESS 32 - TRINA SOLAR67","650 - TSM-375DE08M(II)-375W",null,null,"ESS 36 - GOODWE23","759 - GW12KLV-MT"]
[null,null,"ESS 32 - TRINA SOLAR68","657 - TSM-375DE08M",null,null,"ESS 36 - GOODWE24","760 - GW73KLV-HT"]
[null,null,"ESS 32 - TRINA SOLAR69","658 - TSM-DE18M(II)-510W",null,null,"ESS 36 - GOODWE25","761 - GW5000TDS"]
[null,null,"ESS 32 - TRINA SOLAR70","660 - TSM-DEG14.375",null,null,"ESS 36 - GOODWE26","792 - GW50KN-MT"]
[null,null,"ESS 32 - TRINA SOLAR71","663 - TSM-DEG19C.20-545W",null,null,"ESS 36 - GOODWE27","803 - GW100K-HT"]
[null,null,"ESS 32 - TRINA SOLAR72","700 - TSM-DE14A (II)-360W",null,null,"ESS 36 - GOODWE28","814 - GW75K-HT"]
[null,null,"ESS 32 - TRINA SOLAR73","709 - TSM-DE09.08 - 395W",null,null,"ESS 36 - GOODWE29","914 - GW60KBF-MT"]
[null,null,"ESS 32 - TRINA SOLAR74","711 - TSM-DE18M.08(II)-510W",null,null,"ESS 36 - GOODWE30","949 - GW60KS-MT"]
[null,null,"ESS 32 - TRINA SOLAR75","722 - TSM-DE17M(II)-460W",null,null,"ESS 36 - GOODWE31","1040 - GW7000-MS"]
[null,null,"ESS 32 - TRINA SOLAR76","745 - TSM-400DE09",null,null,"ESS 36 - GOODWE32","1046 - GW110K-HT"]
[null,null,"ESS 32 - TRINA SOLAR77","748 - TSM-DE14A(II)-370W",null,null,"ESS 39 - NEP1","131 - BDM-300X2-EU-D"]
[null,null,"ESS 32 - TRINA SOLAR78","773 - TSM-DEG17M.20(II)450W",null,null,"ESS 42 - INTELBRAS1","143 - EGT 12046X"]
[null,null,"ESS 32 - TRINA SOLAR79","776 - TSM-DE18M-510W",null,null,"ESS 42 - INTELBRAS2","180 - EGT 3215X"]
[null,null,"ESS 32 - TRINA SOLAR80","780 - TSM-DE09 405W",null,null,"ESS 42 - INTELBRAS3","192 - EGT 12033X"]
[null,null,"ESS 32 - TRINA SOLAR81","782 - TSM-DE19-535W",null,null,"ESS 42 - INTELBRAS4","216 - EGT 10500 PRO"]
[null,null,"ESS 32 - TRINA SOLAR82","840 - TSM-PE15H 340",null,null,"ESS 42 - INTELBRAS5","226 - EGT 33000 MAX"]
[null,null,"ESS 32 - TRINA SOLAR83","845 - TSM-DE09.08-405W",null,null,"ESS 42 - INTELBRAS6","236 - EGT 6000 PRO"]
[null,null,"ESS 32 - TRINA SOLAR84","849 - TSM-DEG15HC.20(II) 375W",null,null,"ESS 42 - INTELBRAS7","238 - EGT 2500 PRO"]
[null,null,"ESS 32 - TRINA SOLAR85","927 - TSM-DEG15M.20(II) 400W",null,null,"ESS 42 - INTELBRAS8","244 - EGT 8000 PRO"]
[null,null,"ESS 32 - TRINA SOLAR86","942 - TSM-DE19-550W",null,null,"ESS 42 - INTELBRAS9","267 - EGT 3600 PRO"]
[null,null,"ESS 32 - TRINA SOLAR87","1000 - TSM-DEG20C.20- 590W",null,null,"ESS 42 - INTELBRAS10","274 - EGT 4600 PRO"]
[null,null,"ESS 32 - TRINA SOLAR88","1105 - TSM-510DE18M(II)-510W",null,null,"ESS 42 - INTELBRAS11","290 - EGT 3000 LITE"]
[null,null,"ESS 32 - TRINA SOLAR89","1134 - TSM-665DE21",null,null,"ESS 42 - INTELBRAS12","310 - EGT 22000 MAX"]
[null,null,"ESS 32 - TRINA SOLAR90","1153 - TSM500DEG18MC.20(II)",null,null,"ESS 42 - INTELBRAS13","321 - EGT 2000 LITE"]
[null,null,"ESS 32 - TRINA SOLAR91","1173 - TSM-DE21-660W",null,null,"ESS 42 - INTELBRAS14","345 - EGT 20000 MAX"]
[null,null,"ESS 32 - TRINA SOLAR92","1176 - TSM-DE19MC.20 - 545 KW",null,null,"ESS 42 - INTELBRAS15","346 - EGT 13000 MAX"]
[null,null,"ESS 32 - TRINA SOLAR93","1180 - TSM-DEG17MC.20(II)M - 440W",null,null,"ESS 42 - INTELBRAS16","352 - EGT 9000 PRO"]
[null,null,"ESS 32 - TRINA SOLAR94","1184 - TSM-PE15H-345W",null,null,"ESS 42 - INTELBRAS17","353 - EGT 15000 MAX"]
[null,null,"ESS 33 - RENESOLA1","110 - JC330M-24/ABW",null,null,"ESS 42 - INTELBRAS18","446 - EGT 1600 LITE"]
[null,null,"ESS 33 - RENESOLA2","120 - JC370S-24/ABW",null,null,"ESS 42 - INTELBRAS19","478 - EGT-25000-MAX"]
[null,null,"ESS 33 - RENESOLA3","194 - JC330M-24",null,null,"ESS 42 - INTELBRAS20","509 - EGT 3212X"]
[null,null,"ESS 33 - RENESOLA4","330 - JC150M-12/GB",null,null,"ESS 42 - INTELBRAS21","551 - EGT 1200 MICRO"]
[null,null,"ESS 33 - RENESOLA5","994 - RS3-455MB-E3",null,null,"ESS 42 - INTELBRAS22","588 - EGT 600 MICRO"]
[null,null,"ESS 35 - ULICA SOLAR1","111 - UL-320P-72",null,null,"ESS 42 - INTELBRAS23","661 - EGT 3000 LITE G2"]
[null,null,"ESS 35 - ULICA SOLAR2","112 - UL-325P-72",null,null,"ESS 42 - INTELBRAS24","689 - EGT 10000 PRO G2"]
[null,null,"ESS 35 - ULICA SOLAR3","113 - UL-330P-72",null,null,"ESS 42 - INTELBRAS25","697 - EGT 500 MICRO"]
[null,null,"ESS 35 - ULICA SOLAR4","114 - UL-335P-72",null,null,"ESS 42 - INTELBRAS26","708 - EGT 60000 MAX"]
[null,null,"ESS 35 - ULICA SOLAR5","200 - UL-340P-72",null,null,"ESS 42 - INTELBRAS27","709 - EGT 8000 PRO G2"]
[null,null,"ESS 35 - ULICA SOLAR6","228 - UL-380M-72",null,null,"ESS 42 - INTELBRAS28","710 - EGT 2000 LITE G2"]
[null,null,"ESS 35 - ULICA SOLAR7","254 - UL-395M-144",null,null,"ESS 42 - INTELBRAS29","724 - EGT-20000 MAX 220V G2"]
[null,null,"ESS 35 - ULICA SOLAR8","318 - UL-410M-144HV",null,null,"ESS 42 - INTELBRAS30","744 - EGT 75000 MAX G2"]
[null,null,"ESS 35 - ULICA SOLAR9","337 - UL-450M-144",null,null,"ESS 42 - INTELBRAS31","784 - EGT 15000 MAX G2"]
[null,null,"ESS 35 - ULICA SOLAR10","414 - UL-440W-144H",null,null,"ESS 42 - INTELBRAS32","816 - EGT 15000 MAX 220V G2"]
[null,null,"ESS 35 - ULICA SOLAR11","441 - UL-415M-144HV",null,null,"ESS 42 - INTELBRAS33","851 - EGT 1600 MICRO"]
[null,null,"ESS 35 - ULICA SOLAR12","496 - UL-440M-144HV",null,null,"ESS 42 - INTELBRAS34","859 - EGT 33000 MAX G2"]
[null,null,"ESS 35 - ULICA SOLAR13","634 - UL-505M-132HV",null,null,"ESS 42 - INTELBRAS35","928 - EGT 1600 MICRO"]
[null,null,"ESS 35 - ULICA SOLAR14","760 - UL-550M-144HV",null,null,"ESS 42 - INTELBRAS36","929 - EGT 2000 LITE G2"]
[null,null,"ESS 35 - ULICA SOLAR15","801 - UL-460M-144HV",null,null,"ESS 42 - INTELBRAS37","983 - EGT 50000 MAX"]
[null,null,"ESS 37 - AMERISOLAR1","115 - AS-6P-330",null,null,"ESS 42 - INTELBRAS38","1037 - EGT 125000 HMAX"]
[null,null,"ESS 37 - AMERISOLAR2","119 - AS-6P-340",null,null,"ESS 43 - EAST1","161 - EA5KSI"]
[null,null,"ESS 37 - AMERISOLAR3","267 - AS-6M-375W",null,null,"ESS 43 - EAST2","463 - EA3KSI-D"]
[null,null,"ESS 37 - AMERISOLAR4","281 - AS-6M-HC-400W",null,null,"ESS 46 - SERRANA1","168 - MOSCATO 3600 35G"]
[null,null,"ESS 37 - AMERISOLAR5","304 - AS-6P 320",null,null,"ESS 46 - SERRANA2","894 - PINOTAGE 600 26 D"]
[null,null,"ESS 37 - AMERISOLAR6","325 - AS-6M-HC 380W",null,null,"ESS 49 - ZATECH1","171 - ZMID-1300/4M"]
[null,null,"ESS 37 - AMERISOLAR7","436 - AS-6M-380W",null,null,"ESS 51 - OMNIK1","177 - OMNIKSOL-13K-TL"]
[null,null,"ESS 37 - AMERISOLAR8","445 - AS-6M144-HC 445W",null,null,"ESS 51 - OMNIK2","181 - OMNIKSOL-3K-TL2"]
[null,null,"ESS 37 - AMERISOLAR9","572 - AS-7M144-HC-545WP",null,null,"ESS 51 - OMNIK3","212 - OMNIKSOL-5K-TL2"]
[null,null,"ESS 37 - AMERISOLAR10","779 - AS-6M144-BT-450W",null,null,"ESS 51 - OMNIK4","227 - OMNIKSOL-20K-TL"]
[null,null,"ESS 37 - AMERISOLAR11","814 - AS-6M144-HC-450W",null,null,"ESS 51 - OMNIK5","380 - OMNIKSOL-50K-TL3-H"]
[null,null,"ESS 37 - AMERISOLAR12","868 - AS-8M120-HC-605W",null,null,"ESS 53 - JNG1","179 - SURUNO PLUS 3K"]
[null,null,"ESS 37 - AMERISOLAR13","897 - AS-6M30-BHC-340W",null,null,"ESS 53 - JNG2","383 - SUNUNO-PLUS-5K-M"]
[null,null,"ESS 37 - AMERISOLAR14","911 - AS-7M144-HC-550W",null,null,"ESS 55 - KSTAR1","182 - KSG-3K-SM"]
[null,null,"ESS 37 - AMERISOLAR15","945 - AS-6M-HCB-400W",null,null,"ESS 55 - KSTAR2","194 - KSG-5K-DM"]
[null,null,"ESS 37 - AMERISOLAR16","1108 - AS-6P30-285W",null,null,"ESS 55 - KSTAR3","308 - KSG-1.5K-SM"]
[null,null,"ESS 37 - AMERISOLAR17","1168 - AS-6M-BHC 460W",null,null,"ESS 55 - KSTAR4","320 - KSG-12K"]
[null,null,"ESS 38 - GCL1","116 - GCL-P3/72H 365",null,null,"ESS 55 - KSTAR5","495 - KSG-60K"]
[null,null,"ESS 38 - GCL2","136 - GCL-P6/72H 335",null,null,"ESS 55 - KSTAR6","521 - KSG-250UH"]
[null,null,"ESS 38 - GCL3","145 - GCL-P6/72-330",null,null,"ESS 55 - KSTAR7","753 - BLUE-G-5000D"]
[null,null,"ESS 38 - GCL4","149 - GCL-P6/72H 375",null,null,"ESS 55 - KSTAR8","863 - BLUE-G 3000S"]
[null,null,"ESS 38 - GCL5","159 - GCL-P6/72 340",null,null,"ESS 55 - KSTAR9","901 - BLUE-G 3000S-G2-M1"]
[null,null,"ESS 38 - GCL6","166 - GCL-P6/60 270",null,null,"ESS 61 - MAYLAR1","206 - MAYSUN-1200"]
[null,null,"ESS 38 - GCL7","172 - GCL-P3/72H-370",null,null,"ESS 62 - SAJ1","220 - SUNUNO PLUS 3K"]
[null,null,"ESS 38 - GCL8","189 - GCL-P6/72 325",null,null,"ESS 62 - SAJ2","223 - SUNUNU PLUS 6K-M"]
[null,null,"ESS 38 - GCL9","312 - GCL-M3-72H400",null,null,"ESS 62 - SAJ3","252 - SUNUNO PLUS-3K-M"]
[null,null,"ESS 38 - GCL10","357 - GCL-P3/72H 345",null,null,"ESS 62 - SAJ4","254 - SUNUNO PLUS 4K-M"]
[null,null,"ESS 38 - GCL11","423 - GCL-M3/72H405",null,null,"ESS 62 - SAJ5","255 - SUNUNO PLUS 5K-M"]
[null,null,"ESS 38 - GCL12","1103 - GCL-M10/72H-545",null,null,"ESS 62 - SAJ6","262 - SUNUNO PLUS 2K"]
[null,null,"ESS 40 - GLOBO BRASIL1","117 - GBR-340",null,null,"ESS 62 - SAJ7","295 - ORI PLUS 5K-M"]
[null,null,"ESS 40 - GLOBO BRASIL2","123 - AS-P727 330",null,null,"ESS 62 - SAJ8","318 - R5-8K-S2"]
[null,null,"ESS 40 - GLOBO BRASIL3","129 - GBR-330P",null,null,"ESS 62 - SAJ9","330 - R5-5K-S2"]
[null,null,"ESS 40 - GLOBO BRASIL4","176 - GBR260P",null,null,"ESS 62 - SAJ10","331 - SUNUNO PLUS 1.5K"]
[null,null,"ESS 40 - GLOBO BRASIL5","592 - GBR270P",null,null,"ESS 62 - SAJ11","332 - SUNTRIO PLUS 25K"]
[null,null,"ESS 40 - GLOBO BRASIL6","619 - GBR380M",null,null,"ESS 62 - SAJ12","349 - SUNTRIO TL17K"]
[null,null,"ESS 41 - OPUS SOLAR1","124 - OP340W-72P",null,null,"ESS 62 - SAJ13","371 - R5-6K-S2"]
[null,null,"ESS 42 - INTELBRAS1","126 - EMS 330P",null,null,"ESS 62 - SAJ14","373 - R5-3K-S1"]
[null,null,"ESS 42 - INTELBRAS2","231 - EMSZ-420M HC",null,null,"ESS 62 - SAJ15","389 - SUNTRIO PLUS 50K"]
[null,null,"ESS 42 - INTELBRAS3","246 - EMSZ 345 DG",null,null,"ESS 62 - SAJ16","391 - SUNTRIO PLUS 40K"]
[null,null,"ESS 42 - INTELBRAS4","256 - EMSC 330P",null,null,"ESS 62 - SAJ17","393 - SUNTRIO PLUS 33K"]
[null,null,"ESS 42 - INTELBRAS5","257 - EMSZ-425M HC",null,null,"ESS 62 - SAJ18","395 - SUNTRIO PLUS 20K"]
[null,null,"ESS 42 - INTELBRAS6","275 - EMSZ-335P DG",null,null,"ESS 62 - SAJ19","400 - SUNTRIO-TL8K"]
[null,null,"ESS 42 - INTELBRAS7","283 - EMSZ-430M HC",null,null,"ESS 62 - SAJ20","402 - R5-7K-S2"]
[null,null,"ESS 42 - INTELBRAS8","383 - EMSJ-445M HC",null,null,"ESS 62 - SAJ21","407 - R5-4K-S2"]
[null,null,"ESS 42 - INTELBRAS9","409 - EMSJ 340P",null,null,"ESS 62 - SAJ22","427 - SUNTRIO PLUS 8K"]
[null,null,"ESS 42 - INTELBRAS10","504 - EMSC-415M HC",null,null,"ESS 62 - SAJ23","457 - SUNTRIU PLUS 15K"]
[null,null,"ESS 42 - INTELBRAS11","533 - EMSH-335P",null,null,"ESS 62 - SAJ24","459 - R5-5K-S2-3"]
[null,null,"ESS 42 - INTELBRAS12","559 - EMSL-590M HC",null,null,"ESS 62 - SAJ25","465 - R5-3K-S2"]
[null,null,"ESS 42 - INTELBRAS13","588 - EMST 340P HC",null,null,"ESS 62 - SAJ26","474 - R5-2K-S2"]
[null,null,"ESS 42 - INTELBRAS14","620 - EMSZ-340P",null,null,"ESS 62 - SAJ27","483 - R5-20K-T2"]
[null,null,"ESS 42 - INTELBRAS15","759 - EMSB-535M HC",null,null,"ESS 62 - SAJ28","486 - R5-15K-T2"]
[null,null,"ESS 42 - INTELBRAS16","803 - EMSZ 380M DG",null,null,"ESS 62 - SAJ29","487 - R5-15K-T2"]
[null,null,"ESS 42 - INTELBRAS17","806 - EMST 340P HC G2",null,null,"ESS 62 - SAJ30","493 - R5-12K-T2"]
[null,null,"ESS 42 - INTELBRAS18","811 - EMSE-535M HC",null,null,"ESS 62 - SAJ31","567 - R5-8K-T2"]
[null,null,"ESS 42 - INTELBRAS19","847 - EMSC 450BM HC",null,null,"ESS 62 - SAJ32","670 - SUNTRIO PLUS 60K"]
[null,null,"ESS 42 - INTELBRAS20","934 - EMSH 540BM HC",null,null,"ESS 62 - SAJ33","679 - SUNTRIO PLUS 35K-LV"]
[null,null,"ESS 42 - INTELBRAS21","997 - EMST 335P HC",null,null,"ESS 62 - SAJ34","734 - R5-5K-S2-15"]
[null,null,"ESS 42 - INTELBRAS22","1001 - EMST-440M HC",null,null,"ESS 62 - SAJ35","762 - R5-10K-T2"]
[null,null,"ESS 42 - INTELBRAS23","1086 - EMST 545B SG",null,null,"ESS 62 - SAJ36","764 - R5-3K-S1-15"]
[null,null,"ESS 42 - INTELBRAS24","1092 - EMST 380M",null,null,"ESS 62 - SAJ37","807 - R5-2K-S1"]
[null,null,"ESS 42 - INTELBRAS25","1112 - EMSH 540BM HC",null,null,"ESS 62 - SAJ38","828 - R5-8K-S2-15"]
[null,null,"ESS 42 - INTELBRAS26","1118 - EMST-545B SG",null,null,"ESS 62 - SAJ39","849 - SUNTRIO PLUS 25K-LV"]
[null,null,"ESS 42 - INTELBRAS27","1122 - EMST 380M",null,null,"ESS 62 - SAJ40","885 - R5-6K-S2-15"]
[null,null,"ESS 42 - INTELBRAS28","1138 - EMSH-550 HC",null,null,"ESS 62 - SAJ41","888 - R5-4K-S2-15"]
[null,null,"ESS 42 - INTELBRAS29","1159 - EMST- 430SG",null,null,"ESS 62 - SAJ42","897 - R6-25K-T2-32"]
[null,null,"ESS 42 - INTELBRAS30","1185 - EMSB-455 HC",null,null,"ESS 62 - SAJ43","925 - R6-40K-T4-32 "]
[null,null,"ESS 44 - WE BRAZIL ENERGY1","135 - GPP-260/60",null,null,"ESS 62 - SAJ44","927 - SUNTRIO PLUS 30K"]
[null,null,"ESS 45 - KVA1","139 - CORAL 325 P-72",null,null,"ESS 62 - SAJ45","951 - R6-15K-T2-32-LV"]
[null,null,"ESS 47 - UP SOLAR1","142 - UP-M335P",null,null,"ESS 62 - SAJ46","952 - R5-2K-S1-15"]
[null,null,"ESS 48 - TALESUN1","143 - TP672P 330",null,null,"ESS 62 - SAJ47","955 - \tR5-7K-S2-15"]
[null,null,"ESS 48 - TALESUN2","171 - T6H72P-340",null,null,"ESS 62 - SAJ48","966 - R6-10K-T2-32-LV"]
[null,null,"ESS 48 - TALESUN3","211 - TP672M-375",null,null,"ESS 62 - SAJ49","967 - R6-20K-T3-32-LV"]
[null,null,"ESS 48 - TALESUN4","315 - TP6H72M(H)-400",null,null,"ESS 62 - SAJ50","971 - R6-50K-T4-32 "]
[null,null,"ESS 48 - TALESUN5","323 - TP672M-375",null,null,"ESS 62 - SAJ51","973 - R6-30K-T4-32-LV"]
[null,null,"ESS 48 - TALESUN6","457 - TP6F72M(H) 410W",null,null,"ESS 62 - SAJ52","986 - R6-10K-S3"]
[null,null,"ESS 48 - TALESUN7","532 - TP6L72M(H)-440",null,null,"ESS 62 - SAJ53","989 - R6-20K-T2-32"]
[null,null,"ESS 48 - TALESUN8","593 - TP6H72M 410 W",null,null,"ESS 62 - SAJ54","1041 - R5-3K-S1-15"]
[null,null,"ESS 48 - TALESUN9","702 - TP7F72M(H)-550",null,null,"ESS 63 - DEYE SUN1","225 - SUN-5K-G"]
[null,null,"ESS 48 - TALESUN10","705 - TP6L72M-445W",null,null,"ESS 63 - DEYE SUN2","259 - SUN1300G"]
[null,null,"ESS 48 - TALESUN11","757 - TD7G72M 550W",null,null,"ESS 63 - DEYE SUN3","269 - SUN-50K-G"]
[null,null,"ESS 48 - TALESUN12","775 - TP7F72M-535",null,null,"ESS 63 - DEYE SUN4","311 - SUN-8K-G"]
[null,null,"ESS 48 - TALESUN13","841 - TSM472H-550",null,null,"ESS 63 - DEYE SUN5","317 - SUN1300G2-US-208/240"]
[null,null,"ESS 50 - PERLIGHT1","148 - CORAL325P-72",null,null,"ESS 63 - DEYE SUN6","334 - SUN600G2-US-220"]
[null,null,"ESS 52 - SUNOVA1","150 - SS-370-72M",null,null,"ESS 63 - DEYE SUN7","348 - SUN-3K-G"]
[null,null,"ESS 52 - SUNOVA2","188 - SS-360-72M",null,null,"ESS 63 - DEYE SUN8","354 - SUN-35K-G"]
[null,null,"ESS 52 - SUNOVA3","202 - SS-330-72P",null,null,"ESS 63 - DEYE SUN9","359 - SUN-20K-G02-LV"]
[null,null,"ESS 52 - SUNOVA4","230 - SS-340-72P",null,null,"ESS 63 - DEYE SUN10","363 - SUN-4K-G"]
[null,null,"ESS 52 - SUNOVA5","258 - SS-410-72MD",null,null,"ESS 63 - DEYE SUN11","375 - SUN1300G-US-220"]
[null,null,"ESS 52 - SUNOVA6","260 - SS-400-72M",null,null,"ESS 63 - DEYE SUN12","377 - SUN-33K-G02-LV"]
[null,null,"ESS 52 - SUNOVA7","264 - SS-380-72M",null,null,"ESS 63 - DEYE SUN13","378 - SUN1600G3-US-220"]
[null,null,"ESS 52 - SUNOVA8","273 - SS-405-72MD",null,null,"ESS 63 - DEYE SUN14","381 - SUN-15K-G02-LV"]
[null,null,"ESS 52 - SUNOVA9","284 - SS-440-72MD",null,null,"ESS 63 - DEYE SUN15","394 - SUN-3.6K-G"]
[null,null,"ESS 52 - SUNOVA10","307 - SS-450-72MD",null,null,"ESS 63 - DEYE SUN16","397 - SUN-5K-SG03LP1-EU"]
[null,null,"ESS 52 - SUNOVA11","513 - SS-550-72MDH",null,null,"ESS 63 - DEYE SUN17","412 - SUN-25K-G02"]
[null,null,"ESS 52 - SUNOVA12","543 - SS-450-72MDX9",null,null,"ESS 63 - DEYE SUN18","419 - SUN-12K-G02"]
[null,null,"ESS 52 - SUNOVA13","586 - SS-360-72MD",null,null,"ESS 63 - DEYE SUN19","420 - SUN-30K-G02-LV"]
[null,null,"ESS 52 - SUNOVA14","708 - SS-505-66MTF",null,null,"ESS 63 - DEYE SUN20","425 - SUN-15K-G03"]
[null,null,"ESS 52 - SUNOVA15","798 - SS-550-72MTF",null,null,"ESS 63 - DEYE SUN21","435 - SUN-20K-G02"]
[null,null,"ESS 52 - SUNOVA16","829 - SS-550-72MDH",null,null,"ESS 63 - DEYE SUN22","441 - SUN-3.6K-SG03LP1-EU"]
[null,null,"ESS 52 - SUNOVA17","830 - SS-505-66MDH",null,null,"ESS 63 - DEYE SUN23","444 - SUN-12K-G02-LV"]
[null,null,"ESS 52 - SUNOVA18","896 - SS-BG550-72MDH",null,null,"ESS 63 - DEYE SUN24","451 - SUN2000G-US-220"]
[null,null,"ESS 52 - SUNOVA19","987 - SS-555-72MDH",null,null,"ESS 63 - DEYE SUN25","452 - SUN-25K-G02-LV"]
[null,null,"ESS 52 - SUNOVA20","1015 - SUN 72M-H8 - 550",null,null,"ESS 63 - DEYE SUN26","454 - SUN-50K-G02-LV"]
[null,null,"ESS 52 - SUNOVA21","1114 - SS-460-60MDH",null,null,"ESS 63 - DEYE SUN27","462 - SUN-75K-G"]
[null,null,"ESS 52 - SUNOVA22","1155 - SS-670-66MDH-G12 670 W",null,null,"ESS 63 - DEYE SUN28","468 - SUN-10K-G"]
[null,null,"ESS 52 - SUNOVA23","1156 - SS-545-72MDH",null,null,"ESS 63 - DEYE SUN29","491 - SUN-7.5K-G"]
[null,null,"ESS 53 - JNG1","152 - UL-330P-72",null,null,"ESS 63 - DEYE SUN30","517 - SUN2000G3-US-220"]
[null,null,"ESS 53 - JNG2","882 - SS-550-72MDH",null,null,"ESS 63 - DEYE SUN31","525 - SUN-35K-G02"]
[null,null,"ESS 53 - JNG3","1140 - SS-555-72MDH",null,null,"ESS 63 - DEYE SUN32","527 - SUN-60K-G"]
[null,null,"ESS 54 - PHONO SOLAR1","154 - PS380M-24/TH",null,null,"ESS 63 - DEYE SUN33","531 - SUN1300G3-US-220"]
[null,null,"ESS 54 - PHONO SOLAR2","338 - PS405M1H-24/TH",null,null,"ESS 63 - DEYE SUN34","534 - SUN-15K-G02"]
[null,null,"ESS 54 - PHONO SOLAR3","371 - PS400M1H-24/TH",null,null,"ESS 63 - DEYE SUN35","537 - SUN-6K-G"]
[null,null,"ESS 54 - PHONO SOLAR4","471 - PS450M4H-24TH",null,null,"ESS 63 - DEYE SUN36","555 - SUN1600G"]
[null,null,"ESS 54 - PHONO SOLAR5","545 - PS415M1H-24/TH",null,null,"ESS 63 - DEYE SUN37","559 - SUN-8K-SG01LP1-US/EU"]
[null,null,"ESS 54 - PHONO SOLAR6","675 - PS535M6H-24TH",null,null,"ESS 63 - DEYE SUN38","593 - SUN-600G2-US-127"]
[null,null,"ESS 54 - PHONO SOLAR7","731 - PS450M5GFH-24/TH",null,null,"ESS 63 - DEYE SUN39","635 - SUN2000 G3-EU-230"]
[null,null,"ESS 54 - PHONO SOLAR8","797 - PS455M4H-24/TH",null,null,"ESS 63 - DEYE SUN40","690 - SUN1000G3-US-220"]
[null,null,"ESS 54 - PHONO SOLAR9","936 - PS550M6H-24/TH",null,null,"ESS 63 - DEYE SUN41","692 - SUN-30K-G"]
[null,null,"ESS 54 - PHONO SOLAR10","982 - PS550M6-24/TH",null,null,"ESS 63 - DEYE SUN42","693 - SUN-35K-G02-LV"]
[null,null,"ESS 56 - LONGI SOLAR1","156 - LR6-72OPH-400M",null,null,"ESS 63 - DEYE SUN43","698 - SUN-40K-G-LV"]
[null,null,"ESS 56 - LONGI SOLAR2","158 - LR6-72HPH-385M",null,null,"ESS 63 - DEYE SUN44","727 - SUN-10K-G3"]
[null,null,"ESS 56 - LONGI SOLAR3","180 - LR6-720PH-380M",null,null,"ESS 63 - DEYE SUN45","728 - SUN-30K-G3"]
[null,null,"ESS 56 - LONGI SOLAR4","247 - LR4-72HPH-430M",null,null,"ESS 63 - DEYE SUN46","735 - SUN1800G3-US-220"]
[null,null,"ESS 56 - LONGI SOLAR5","248 - LR4-72HBD-435M",null,null,"ESS 63 - DEYE SUN47","774 - SUN-18K-G03"]
[null,null,"ESS 56 - LONGI SOLAR6","289 - LR4-72HPH-435M",null,null,"ESS 63 - DEYE SUN48","800 - SUN-50K-G-LV"]
[null,null,"ESS 56 - LONGI SOLAR7","294 - LR4-72HP-440M",null,null,"ESS 63 - DEYE SUN49","834 - SUN-45K-G-LV"]
[null,null,"ESS 56 - LONGI SOLAR8","364 - LR5-72HBD-535M",null,null,"ESS 63 - DEYE SUN50","837 - SUN2000G3-US-220"]
[null,null,"ESS 56 - LONGI SOLAR9","369 - LR5-72HBD-530M",null,null,"ESS 63 - DEYE SUN51","875 - SUN-10K-G03-LV"]
[null,null,"ESS 56 - LONGI SOLAR10","377 - LR4-72HPH-450M",null,null,"ESS 63 - DEYE SUN52","883 - SUN-3K-G04"]
[null,null,"ESS 56 - LONGI SOLAR11","390 - LR4-72HPH-440M",null,null,"ESS 63 - DEYE SUN53","895 - SUN-12K-G03"]
[null,null,"ESS 56 - LONGI SOLAR12","454 - LR4-72HBD-440W",null,null,"ESS 63 - DEYE SUN54","903 - SUN-75K-G03"]
[null,null,"ESS 56 - LONGI SOLAR13","459 - LR4-72HBD-450M",null,null,"ESS 63 - DEYE SUN55","916 - SUN-15K-G05"]
[null,null,"ESS 56 - LONGI SOLAR14","463 - LR4-72HBD-445W",null,null,"ESS 63 - DEYE SUN56","938 - SUN-75K-G05"]
[null,null,"ESS 56 - LONGI SOLAR15","599 - LR4-72HPH-445M",null,null,"ESS 63 - DEYE SUN57","945 - SUN2000L-12KTL"]
[null,null,"ESS 56 - LONGI SOLAR16","607 - LR6-720PH-385M",null,null,"ESS 63 - DEYE SUN58","963 - SUN-25K-G04"]
[null,null,"ESS 56 - LONGI SOLAR17","635 - LR5-72HPH-545M",null,null,"ESS 63 - DEYE SUN59","987 - SUN-5K-G04"]
[null,null,"ESS 56 - LONGI SOLAR18","680 - LR5-66HPH-500M",null,null,"ESS 63 - DEYE SUN60","996 - SUN1300G3-EU-230"]
[null,null,"ESS 56 - LONGI SOLAR19","723 - LR5-72HPH-540W",null,null,"ESS 63 - DEYE SUN61","1034 - SUN-50K-G03"]
[null,null,"ESS 56 - LONGI SOLAR20","855 - LR5-72HPH-550W",null,null,"ESS 63 - DEYE SUN62","1039 - SUN-4K-G04"]
[null,null,"ESS 56 - LONGI SOLAR21","929 - LR5-66HPH-510M",null,null,"ESS 69 - INTISOL1","284 - SMP-600"]
[null,null,"ESS 56 - LONGI SOLAR22","961 - LR5-72HBD-540M",null,null,"ESS 72 - BEDIN SOLAR1","325 - BS-3K-G"]
[null,null,"ESS 56 - LONGI SOLAR23","1065 - LR5-72HPH 550 – 550W",null,null,"ESS 72 - BEDIN SOLAR2","326 - BS-5K-G"]
[null,null,"ESS 56 - LONGI SOLAR24","1120 - LR5-72HPH-550M",null,null,"ESS 72 - BEDIN SOLAR3","342 - BS-12K-G03"]
[null,null,"ESS 56 - LONGI SOLAR25","1161 - LR5-72HBD-545M",null,null,"ESS 72 - BEDIN SOLAR4","411 - BS-8K-G"]
[null,null,"ESS 57 - YINGLI SOLAR1","157 - YL 330P-35B",null,null,"ESS 72 - BEDIN SOLAR5","466 - BS-50K-G01"]
[null,null,"ESS 57 - YINGLI SOLAR2","475 - YL335P",null,null,"ESS 72 - BEDIN SOLAR6","471 - BS-15K-G03"]
[null,null,"ESS 57 - YINGLI SOLAR3","540 - YL245P-29B",null,null,"ESS 72 - BEDIN SOLAR7","472 - BS-20K-G02"]
[null,null,"ESS 57 - YINGLI SOLAR4","734 - YL330PD-35B",null,null,"ESS 72 - BEDIN SOLAR8","628 - BS-6K-G"]
[null,null,"ESS 57 - YINGLI SOLAR5","1106 - YL255P-29B",null,null,"ESS 72 - BEDIN SOLAR9","634 - BS-4K-G"]
[null,null,"ESS 58 - AEG1","163 - AS-P-727-330W",null,null,"ESS 72 - BEDIN SOLAR10","701 - BS-110K-G03"]
[null,null,"ESS 58 - AEG2","261 - AS-P725-330W",null,null,"ESS 72 - BEDIN SOLAR11","769 - BS-10K"]
[null,null,"ESS 59 - BALFAR SOLAR1","164 - BS72M370W",null,null,"ESS 72 - BEDIN SOLAR12","776 - BS-25K-G02"]
[null,null,"ESS 59 - BALFAR SOLAR2","184 - BS72P-330W",null,null,"ESS 72 - BEDIN SOLAR13","777 - BS-4K-G"]
[null,null,"ESS 59 - BALFAR SOLAR3","384 - BS72M380W",null,null,"ESS 72 - BEDIN SOLAR14","948 - BS-30K-G01"]
[null,null,"ESS 59 - BALFAR SOLAR4","425 - BS72P-335W",null,null,"ESS 72 - BEDIN SOLAR15","965 - BS-75K-G03"]
[null,null,"ESS 59 - BALFAR SOLAR5","528 - BS72M-400W",null,null,"ESS 72 - BEDIN SOLAR16","969 - BS-30K-220-G01"]
[null,null,"ESS 59 - BALFAR SOLAR6","754 - BS72M-545W",null,null,"ESS 72 - BEDIN SOLAR17","976 - BS-35K-G01"]
[null,null,"ESS 60 - AE SOLAR1","169 - AE370M6-72",null,null,"ESS 72 - BEDIN SOLAR18","1006 - BS-40K-G01"]
[null,null,"ESS 60 - AE SOLAR2","220 - AE350M6-72",null,null,"ESS 72 - BEDIN SOLAR19","1018 - BS-15K-220V"]
[null,null,"ESS 60 - AE SOLAR3","271 - AE330P6-72",null,null,"ESS 72 - BEDIN SOLAR20","1026 - BS- 20K-220-G02"]
[null,null,"ESS 60 - AE SOLAR4","286 - AE395M6-72",null,null,"ESS 75 - NÃO INFORMADO1","336 - NÃO INFORMADO"]
[null,null,"ESS 60 - AE SOLAR5","368 - AE395HM6-72",null,null,"ESS 79 - INVT1","344 - IMARS MG3KTLM"]
[null,null,"ESS 60 - AE SOLAR6","421 - AE400HM6-72",null,null,"ESS 79 - INVT2","488 - MG5KTL-2M"]
[null,null,"ESS 60 - AE SOLAR7","529 - AE440HM6L-72",null,null,"ESS 79 - INVT3","723 - IMARS MG6KTL-2M"]
[null,null,"ESS 60 - AE SOLAR8","554 - AE 460HM6L-60 ",null,null,"ESS 82 - EMPALUX1","355 - NAC1-3K-SS"]
[null,null,"ESS 60 - AE SOLAR9","654 - HM6L-60-460W",null,null,"ESS 82 - EMPALUX2","360 - NAC8K-DS"]
[null,null,"ESS 60 - AE SOLAR10","668 - AE505HM6L-66",null,null,"ESS 82 - EMPALUX3","387 - NAC5K-DS"]
[null,null,"ESS 60 - AE SOLAR11","678 - HM6L-66-505W",null,null,"ESS 82 - EMPALUX4","578 - NAC3K-SS"]
[null,null,"ESS 60 - AE SOLAR12","733 - AE450HM6L-60",null,null,"ESS 82 - EMPALUX5","621 - SUN2000G3-US-220"]
[null,null,"ESS 60 - AE SOLAR13","753 - SGM6-350",null,null,"ESS 82 - EMPALUX6","662 - NAC25K-DT"]
[null,null,"ESS 60 - AE SOLAR14","771 - AE505MD-132",null,null,"ESS 82 - EMPALUX7","711 - NAC70K"]
[null,null,"ESS 60 - AE SOLAR15","794 - AE460MD-120",null,null,"ESS 82 - EMPALUX8","742 - R1-10K5-DS"]
[null,null,"ESS 60 - AE SOLAR16","854 - AE535HM6L-72",null,null,"ESS 82 - EMPALUX9","1019 - R5-8K-S2-15"]
[null,null,"ESS 60 - AE SOLAR17","899 - AE-HM6L-72-460W",null,null,"ESS 82 - EMPALUX10","1033 - R3-120K"]
[null,null,"ESS 60 - AE SOLAR18","952 - AE550HM6L-72",null,null,"ESS 84 - TALESOL1","367 - M-600"]
[null,null,"ESS 60 - AE SOLAR19","1141 - AE575MD-156BD",null,null,"ESS 87 - TSUN1","401 - TSOL-M600"]
[null,null,"ESS 64 - SOLAR PLUS1","196 - SP-SE46",null,null,"ESS 87 - TSUN2","498 - TSOL-M1600"]
[null,null,"ESS 65 - LUXEN SOLAR1","197 - LNSF-370M",null,null,"ESS 88 - ELSYS SOLAR1","404 - ESM-5000"]
[null,null,"ESS 65 - LUXEN SOLAR2","199 - LNSF-390M",null,null,"ESS 88 - ELSYS SOLAR2","492 - ESM-3000"]
[null,null,"ESS 65 - LUXEN SOLAR3","210 - LNSF-330M",null,null,"ESS 88 - ELSYS SOLAR3","564 - ESM-8000"]
[null,null,"ESS 65 - LUXEN SOLAR4","625 - LNVT-505M",null,null,"ESS 88 - ELSYS SOLAR4","1011 - ESM-6500\r"]
[null,null,"ESS 65 - LUXEN SOLAR5","707 - LNVU-550M",null,null,"ESS 90 - ECOSOLIS1","405 - ES GT-05K"]
[null,null,"ESS 65 - LUXEN SOLAR6","740 - LNSU-450M",null,null,"ESS 90 - ECOSOLIS2","881 - ES-GT-10K-V2"]
[null,null,"ESS 65 - LUXEN SOLAR7","751 - LNEX-505M",null,null,"ESS 90 - ECOSOLIS3","902 - ECOS-2000 PLUS"]
[null,null,"ESS 65 - LUXEN SOLAR8","1026 - LNEK-595M",null,null,"ESS 94 - RENAC1","467 - NAC5K-DS"]
[null,null,"ESS 65 - LUXEN SOLAR9","1046 - LNVH-595M",null,null,"ESS 94 - RENAC2","479 - NAC3K-SS"]
[null,null,"ESS 65 - LUXEN SOLAR10","1123 - LNSU-550M",null,null,"ESS 94 - RENAC3","530 - NAC8K-DS"]
[null,null,"ESS 66 - ZNSHINE SOLAR1","203 - ZXP6-LD72-330/P",null,null,"ESS 94 - RENAC4","674 - R1-3K3-SS"]
[null,null,"ESS 66 - ZNSHINE SOLAR2","213 - ZXP6-LD72-350/P",null,null,"ESS 94 - RENAC5","985 - R1-10K5-DS"]
[null,null,"ESS 66 - ZNSHINE SOLAR3","223 - ZXP6-LD72-345/P",null,null,"ESS 94 - RENAC6","1012 - NAC6K-DS"]
[null,null,"ESS 66 - ZNSHINE SOLAR4","345 - ZXP6-LD72-335/P",null,null,"ESS 96 - LIVOLTEK1","477 - GT1-5K-D"]
[null,null,"ESS 66 - ZNSHINE SOLAR5","378 - ZXM6-NHLD144-405/M",null,null,"ESS 96 - LIVOLTEK2","505 - GT3-25K-D"]
[null,null,"ESS 66 - ZNSHINE SOLAR6","386 - ZXM6-NH144-425/M",null,null,"ESS 96 - LIVOLTEK3","513 - GT3-17K-D"]
[null,null,"ESS 66 - ZNSHINE SOLAR7","404 - ZXM6-NH144-405/M",null,null,"ESS 96 - LIVOLTEK4","532 - GT-6K-D"]
[null,null,"ESS 66 - ZNSHINE SOLAR8","405 - ZXM6-NH144-425/M",null,null,"ESS 96 - LIVOLTEK5","556 - GT1-3K-SS"]
[null,null,"ESS 66 - ZNSHINE SOLAR9","407 - ZXM6-NHLD144-390/M",null,null,"ESS 96 - LIVOLTEK6","577 - GT1-3K-S"]
[null,null,"ESS 66 - ZNSHINE SOLAR10","415 - ZXP6-LD72-340/P",null,null,"ESS 96 - LIVOLTEK7","645 - GT1-10K-D"]
[null,null,"ESS 66 - ZNSHINE SOLAR11","426 - ZXP6-72-330/P",null,null,"ESS 96 - LIVOLTEK8","684 - GT1-6K-D"]
[null,null,"ESS 66 - ZNSHINE SOLAR12","433 - ZXM6-NH144-430/M",null,null,"ESS 96 - LIVOLTEK9","687 - GT1-8K-D"]
[null,null,"ESS 66 - ZNSHINE SOLAR13","530 - ZMX7-SPDB144-545W",null,null,"ESS 99 - AFORE1","490 - HNS5000TL"]
[null,null,"ESS 66 - ZNSHINE SOLAR14","564 - ZXM6-NHLD144-440/M",null,null,"ESS 99 - AFORE2","683 - HNS3000TL"]
[null,null,"ESS 66 - ZNSHINE SOLAR15","567 - ZXM7-SPLD144-550",null,null,"ESS 99 - AFORE3","770 - HNS8000TL"]
[null,null,"ESS 66 - ZNSHINE SOLAR16","602 - ZXM6-NH132-405W",null,null,"ESS 99 - AFORE4","918 - BNT020KTL"]
[null,null,"ESS 66 - ZNSHINE SOLAR17","611 - ZXM6-NH132-395",null,null,"ESS 99 - AFORE5","988 - AFORE HNS10000TL"]
[null,null,"ESS 66 - ZNSHINE SOLAR18","648 - ZXM7-SPLD144-545/M",null,null,"ESS 100 - SOLAR ENERGY DO BRASIL1","499 - SE-TL3KB"]
[null,null,"ESS 66 - ZNSHINE SOLAR19","661 - ZXM6-NHLD144-430/M",null,null,"ESS 100 - SOLAR ENERGY DO BRASIL2","544 - SE-TL5K"]
[null,null,"ESS 66 - ZNSHINE SOLAR20","679 - ZXM6-NH144-415/M",null,null,"ESS 102 - KEHUA TECH1","506 - SPI6000-B2"]
[null,null,"ESS 66 - ZNSHINE SOLAR21","737 - ZXM6-NH132-415W",null,null,"ESS 102 - KEHUA TECH2","640 - SPI60K-B"]
[null,null,"ESS 66 - ZNSHINE SOLAR22","774 - ZXP6-HLD144-335W",null,null,"ESS 102 - KEHUA TECH3","660 - SPI3000-B2"]
[null,null,"ESS 66 - ZNSHINE SOLAR23","809 - ZXM7-SH144-530/M",null,null,"ESS 102 - KEHUA TECH4","818 - SPI75K-B"]
[null,null,"ESS 66 - ZNSHINE SOLAR24","838 - ZXM8-SP120-405/M",null,null,"ESS 102 - KEHUA TECH5","954 - SPI8000-B X2"]
[null,null,"ESS 66 - ZNSHINE SOLAR25","869 - ZXM6-NHLD144-450/M",null,null,"ESS 102 - KEHUA TECH6","1015 - SPI25K-B X2"]
[null,null,"ESS 66 - ZNSHINE SOLAR26","958 - ZXM7-SHLD144-545W",null,null,"ESS 102 - KEHUA TECH7","1027 - SPI9000-B X2"]
[null,null,"ESS 66 - ZNSHINE SOLAR27","967 - ZXM6-NHLDD144-435/M",null,null,"ESS 102 - KEHUA TECH8","1035 - SPI25K-BLV"]
[null,null,"ESS 66 - ZNSHINE SOLAR28","972 - ZXM6-NH144-450W",null,null,"ESS 104 - ODEX1","538 - PS5KSI"]
[null,null,"ESS 66 - ZNSHINE SOLAR29","989 - ZXM7-SH144 - 540W",null,null,"ESS 104 - ODEX2","665 - PS3KSI"]
[null,null,"ESS 66 - ZNSHINE SOLAR30","991 - ZXM6-NHLDD144-450W",null,null,"ESS 106 - MOSO1","557 - SF5KTL"]
[null,null,"ESS 66 - ZNSHINE SOLAR31","1006 - ZXM6-NHDB156-460/M",null,null,"ESS 109 - BEL ENERGY1","561 - BEL-5K-G"]
[null,null,"ESS 66 - ZNSHINE SOLAR32","1047 - ZXM7-SHLD144-555W",null,null,"ESS 109 - BEL ENERGY2","583 - INVDBE-MO-220V-4KW"]
[null,null,"ESS 66 - ZNSHINE SOLAR33","1079 - ZXM7-545-SPLD144",null,null,"ESS 109 - BEL ENERGY3","600 - BEL-3K-G"]
[null,null,"ESS 66 - ZNSHINE SOLAR34","1102 - BSOL-GRAPH-460",null,null,"ESS 109 - BEL ENERGY4","603 - BEL-8K-G"]
[null,null,"ESS 66 - ZNSHINE SOLAR35","1107 - ZXM7-SPLD144",null,null,"ESS 109 - BEL ENERGY5","607 - BEL-4K-G"]
[null,null,"ESS 66 - ZNSHINE SOLAR36","1117 - ZXM6-NHLDD144-455",null,null,"ESS 109 - BEL ENERGY6","622 - BEL1600G3-US-220"]
[null,null,"ESS 67 - SUNTECH1","205 - STP330-24/VFW",null,null,"ESS 109 - BEL ENERGY7","641 - BEL-30K-G-LV"]
[null,null,"ESS 67 - SUNTECH2","233 - STP380S-72/VTH",null,null,"ESS 109 - BEL ENERGY8","643 - INVSBE-TR-380-75KW-S"]
[null,null,"ESS 67 - SUNTECH3","416 - STP530S-C72/PMH+",null,null,"ESS 109 - BEL ENERGY9","647 - BEL2000G3-US-220"]
[null,null,"ESS 67 - SUNTECH4","422 - STP6-330/72",null,null,"ESS 109 - BEL ENERGY10","651 - MINVDBE-MO-220V-2KW"]
[null,null,"ESS 67 - SUNTECH5","583 - STP400S-A72/VFH",null,null,"ESS 109 - BEL ENERGY11","657 - BEL-10K-G"]
[null,null,"ESS 67 - SUNTECH6","717 - STP350-A72/VFH",null,null,"ESS 109 - BEL ENERGY12","676 - BEL-15K-G-LV"]
[null,null,"ESS 67 - SUNTECH7","720 - STP445S-B72/VNH",null,null,"ESS 109 - BEL ENERGY13","691 - BEL-20K-G-LV"]
[null,null,"ESS 67 - SUNTECH8","783 - STP450S-B72/VNH",null,null,"ESS 109 - BEL ENERGY14","702 - BEL-25K-G"]
[null,null,"ESS 68 - BEL ENERGY1","221 - SUN330-72P",null,null,"ESS 109 - BEL ENERGY15","703 - BEL-33K-G"]
[null,null,"ESS 68 - BEL ENERGY2","280 - MFVOS-MO-144-400W",null,null,"ESS 109 - BEL ENERGY16","729 - INVSBE-MO-220V-4KW"]
[null,null,"ESS 68 - BEL ENERGY3","329 - MFVSU-PO-72-340W",null,null,"ESS 109 - BEL ENERGY17","733 - BEL-18K-G"]
[null,null,"ESS 68 - BEL ENERGY4","360 - MFVOS-MO-144-410W",null,null,"ESS 109 - BEL ENERGY18","745 - INVSBE-TR-220V-25KW"]
[null,null,"ESS 68 - BEL ENERGY5","484 - MFVSU-MO-144-410W",null,null,"ESS 109 - BEL ENERGY19","746 - INVSBE-TR-220V-15KW"]
[null,null,"ESS 68 - BEL ENERGY6","509 - MFVAM-PO-72-340W",null,null,"ESS 109 - BEL ENERGY20","756 - BEL-35K-G-LV"]
[null,null,"ESS 68 - BEL ENERGY7","525 - MFVZN-MO-144-545W",null,null,"ESS 109 - BEL ENERGY21","772 - BEL-25K-G-LV"]
[null,null,"ESS 68 - BEL ENERGY8","536 - MFVOS-PO-72-340W",null,null,"ESS 109 - BEL ENERGY22","785 - INVSBE-TR-380V-20KW"]
[null,null,"ESS 68 - BEL ENERGY9","562 - MFVZN-PO-144-345W",null,null,"ESS 109 - BEL ENERGY23","793 - BEL-50K-G"]
[null,null,"ESS 68 - BEL ENERGY10","617 - MFVOS-MO-144-450W",null,null,"ESS 109 - BEL ENERGY24","794 - BEL-60K-G"]
[null,null,"ESS 68 - BEL ENERGY11","628 - MFVOS-MO-144-545W",null,null,"ESS 109 - BEL ENERGY25","817 - BEL-40K-G-LV"]
[null,null,"ESS 68 - BEL ENERGY12","688 - MFVOS-MO-120-460W",null,null,"ESS 109 - BEL ENERGY26","825 - INVSBE-MO-220V-10KW"]
[null,null,"ESS 68 - BEL ENERGY13","756 - MFVOS-MO-144-535W",null,null,"ESS 109 - BEL ENERGY27","841 - INVSBE-MO-220V-5KW"]
[null,null,"ESS 68 - BEL ENERGY14","778 - MFVZN-MO-120-460W",null,null,"ESS 109 - BEL ENERGY28","872 - BEL-45K-G-LV"]
[null,null,"ESS 68 - BEL ENERGY15","799 - MFVRE-MO-144-550W",null,null,"ESS 109 - BEL ENERGY29","889 - INVSBE-TR-220V-30KW"]
[null,null,"ESS 68 - BEL ENERGY16","817 - MFVLE-MO-132-665W",null,null,"ESS 109 - BEL ENERGY30","891 - INVSBE-TR-220V-20KW"]
[null,null,"ESS 68 - BEL ENERGY17","822 - MFVHO-MO-144-550W",null,null,"ESS 109 - BEL ENERGY31","905 - BEL-50K-G\r-LV"]
[null,null,"ESS 68 - BEL ENERGY18","828 - MFVLU-MO-144-550W",null,null,"ESS 109 - BEL ENERGY32","959 - INVSBE-TR-220-50KW-S"]
[null,null,"ESS 68 - BEL ENERGY19","851 - MFVOS-MO-144-550W",null,null,"ESS 109 - BEL ENERGY33","990 - SOLIS-1P5K-5G"]
[null,null,"ESS 68 - BEL ENERGY20","864 - MFVTA-MO-144-550W",null,null,"ESS 109 - BEL ENERGY34","998 - INVSBE-MO-220-7KW-S"]
[null,null,"ESS 68 - BEL ENERGY21","923 - MFVHO-MO-120-460W",null,null,"ESS 109 - BEL ENERGY35","1030 - BEL-80K-G "]
[null,null,"ESS 68 - BEL ENERGY22","959 - MFVHO-MO-156-600W",null,null,"ESS 109 - BEL ENERGY36","1031 - BEL-75K-G"]
[null,null,"ESS 68 - BEL ENERGY23","968 - MFVHO-PO-156-460W",null,null,"ESS 111 - GEP1","565 - GEP5.0-1-10"]
[null,null,"ESS 68 - BEL ENERGY24","988 - MFREN-MO-144-455W",null,null,"ESS 111 - GEP2","574 - GEP20-L-10"]
[null,null,"ESS 68 - BEL ENERGY25","999 - MFVSE-MO-144-550W",null,null,"ESS 111 - GEP3","598 - GEP35-L-10"]
[null,null,"ESS 68 - BEL ENERGY26","1002 - MFVHO-MO-144-550W",null,null,"ESS 111 - GEP4","732 - GEP7.0-1-10"]
[null,null,"ESS 68 - BEL ENERGY27","1018 - MFHON-MO-132-665W",null,null,"ESS 111 - GEP5","790 - GEP30-L-10"]
[null,null,"ESS 68 - BEL ENERGY28","1042 - MFVHO-MO-156-600W",null,null,"ESS 111 - GEP6","801 - GEP3.6-1-10"]
[null,null,"ESS 68 - BEL ENERGY29","1059 - MFREN-MO-144-455W",null,null,"ESS 114 - KOMECO1","579 - KOFV IN 1.3KW"]
[null,null,"ESS 68 - BEL ENERGY30","1132 - MFVOS-MO-120-460W",null,null,"ESS 114 - KOMECO2","629 - KOFV IN 3KW - AR"]
[null,null,"ESS 70 - OSDA1","243 - ODA330-36-P",null,null,"ESS 114 - KOMECO3","943 - KOFV IN 32KW 220-AR"]
[null,null,"ESS 70 - OSDA2","274 - ODA340-36-P",null,null,"ESS 114 - KOMECO4","944 - KOFV IN 12KW 220-AR"]
[null,null,"ESS 70 - OSDA3","309 - ODA-400W39M",null,null,"ESS 115 - HYPONTECH1","582 - HPK-3000"]
[null,null,"ESS 70 - OSDA4","336 - ODA380W-36-0",null,null,"ESS 115 - HYPONTECH2","589 - HPS-3000"]
[null,null,"ESS 70 - OSDA5","343 - ODA-380W36M",null,null,"ESS 115 - HYPONTECH3","590 - HPS-5000"]
[null,null,"ESS 70 - OSDA6","362 - ODA36M-400W",null,null,"ESS 115 - HYPONTECH4","608 - HPT-20K"]
[null,null,"ESS 70 - OSDA7","394 - ODA410-36-M",null,null,"ESS 115 - HYPONTECH5","616 - HPS-8000"]
[null,null,"ESS 70 - OSDA8","418 - ODA400-36-M",null,null,"ESS 115 - HYPONTECH6","624 - HPK-15"]
[null,null,"ESS 70 - OSDA9","478 - OSDA440-36-MH",null,null,"ESS 115 - HYPONTECH7","638 - HPS-6500D"]
[null,null,"ESS 70 - OSDA10","482 - ODA450-36MH",null,null,"ESS 115 - HYPONTECH8","644 - HPS-6500"]
[null,null,"ESS 70 - OSDA11","486 - ODA400-36-MH",null,null,"ESS 115 - HYPONTECH9","648 - HPT-25K"]
[null,null,"ESS 70 - OSDA12","574 - ODA545-144MH",null,null,"ESS 115 - HYPONTECH10","780 - HPT-15K"]
[null,null,"ESS 70 - OSDA13","594 - ODA545-36V-MH",null,null,"ESS 115 - HYPONTECH11","821 - HPT-30KL"]
[null,null,"ESS 70 - OSDA14","652 - ODA410-36-MH",null,null,"ESS 115 - HYPONTECH12","822 - HPT-15KL"]
[null,null,"ESS 70 - OSDA15","691 - ODA550-36V-MH",null,null,"ESS 115 - HYPONTECH13","836 - HPS-5000D"]
[null,null,"ESS 70 - OSDA16","710 - ODA405-36-M",null,null,"ESS 115 - HYPONTECH14","838 - HPS-8000D"]
[null,null,"ESS 70 - OSDA17","716 - ODA460-36-MH",null,null,"ESS 115 - HYPONTECH15","847 - HPT-20000LV"]
[null,null,"ESS 70 - OSDA18","812 - ODA460-30V-MH",null,null,"ESS 115 - HYPONTECH16","873 - HPS-3000D"]
[null,null,"ESS 70 - OSDA19","832 - ODA545-36V-MH",null,null,"ESS 115 - HYPONTECH17","910 - HPT-25KL"]
[null,null,"ESS 70 - OSDA20","1004 - WDC550-36V-MH",null,null,"ESS 115 - HYPONTECH18","992 - HPT-20KL"]
[null,null,"ESS 70 - OSDA21","1061 - ODA575-36V-MH",null,null,"ESS 116 - B&B POWER1","594 - SF3000TN"]
[null,null,"ESS 70 - OSDA22","1091 - ODA555-36V-MH",null,null,"ESS 116 - B&B POWER2","832 - SF3000TL"]
[null,null,"ESS 70 - OSDA23","1115 - ODA555-36V-MH",null,null,"ESS 116 - B&B POWER3","893 - SF3KTN"]
[null,null,"ESS 70 - OSDA24","1135 - ODA575-36-MH",null,null,"ESS 119 - DASS1","656 - DSP-125I-ODS"]
[null,null,"ESS 70 - OSDA25","1148 - ODA540-36V-MH",null,null,"ESS 120 - ENPHASE 1","658 - IQ7PLUS-72-2-US"]
[null,null,"ESS 71 - CSUN1","245 - CSUN 340-72P",null,null,"ESS 120 - ENPHASE 2","871 - IQ7AM-72-2-US "]
[null,null,"ESS 71 - CSUN2","596 - CSP18-72H 540W",null,null,"ESS 123 - FOXESS1","666 - S3000"]
[null,null,"ESS 71 - CSUN3","694 - CSUN540-144M",null,null,"ESS 123 - FOXESS2","667 - F6000"]
[null,null,"ESS 73 - ERA SOLAR1","250 - ESPMC335",null,null,"ESS 123 - FOXESS3","767 - F4600"]
[null,null,"ESS 73 - ERA SOLAR2","346 - ESPSC390",null,null,"ESS 123 - FOXESS4","779 - F3000"]
[null,null,"ESS 73 - ERA SOLAR3","410 - EPMC330",null,null,"ESS 123 - FOXESS5","813 - G9000"]
[null,null,"ESS 73 - ERA SOLAR4","515 - ESPHSC 440",null,null,"ESS 123 - FOXESS6","842 - G8000"]
[null,null,"ESS 73 - ERA SOLAR5","537 - ESPSHC450M",null,null,"ESS 123 - FOXESS7","852 - F5000"]
[null,null,"ESS 73 - ERA SOLAR6","616 - ESPMC-545W",null,null,"ESS 123 - FOXESS8","932 - G7000"]
[null,null,"ESS 73 - ERA SOLAR7","983 - ESPHSC-550M",null,null,"ESS 123 - FOXESS9","1054 - T15"]
[null,null,"ESS 74 - JETION SOLAR1","255 - JT335PAG",null,null,"ESS 124 - SUNWAYS1","671 - STS-5KTL"]
[null,null,"ESS 74 - JETION SOLAR2","285 - JT400SGH",null,null,"ESS 124 - SUNWAYS2","685 - STT-20KTL"]
[null,null,"ESS 75 - NÃO INFORMADO1","262 - NÃO INFORMADO",null,null,"ESS 124 - SUNWAYS3","737 - STS-6KTL"]
[null,null,"ESS 76 - KRIPT1","266 - KRPF380M5B",null,null,"ESS 124 - SUNWAYS4","739 - STS-3KTL-S"]
[null,null,"ESS 76 - KRIPT2","270 - KRPF320P5B",null,null,"ESS 124 - SUNWAYS5","751 - STS-8KTL"]
[null,null,"ESS 76 - KRIPT3","298 - KRPF340P5B",null,null,"ESS 124 - SUNWAYS6","787 - STS-10KTL"]
[null,null,"ESS 76 - KRIPT4","960 - KRPF380P5B",null,null,"ESS 128 - CHINT POWER1","712 - CPS SCA3.6KTL-S/EU"]
[null,null,"ESS 77 - RENOVIGI1","268 - RENO-335P",null,null,"ESS 128 - CHINT POWER2","854 - CPS SCA10KTL-SM/EU"]
[null,null,"ESS 77 - RENOVIGI2","292 - RSM72-6-330P",null,null,"ESS 128 - CHINT POWER3","939 - CPS SCA3KTL-S/EU"]
[null,null,"ESS 77 - RENOVIGI3","429 - RSM156-6-440M",null,null,"ESS 128 - CHINT POWER4","940 - CPS SCA36KTL-T/SA"]
[null,null,"ESS 77 - RENOVIGI4","877 - RSM144-7-450M",null,null,"ESS 128 - CHINT POWER5","941 - CPS SCA18KTL-T1/SA"]
[null,null,"ESS 77 - RENOVIGI5","898 - RENO-545-HCM8",null,null,"ESS 130 - BYD1","781 - GUARÁ 1P5K-2M"]
[null,null,"ESS 78 - BEDIN SOLAR1","269 - BS-335W",null,null,"ESS 130 - BYD2","848 - BYD-K-3P25K-2M"]
[null,null,"ESS 78 - BEDIN SOLAR2","437 - BS-330W",null,null,"ESS 130 - BYD3","857 - BYD-S-1P3K-1M:"]
[null,null,"ESS 78 - BEDIN SOLAR3","490 - BS-545",null,null,"ESS 130 - BYD4","866 - BYD-K-3P20K-2M"]
[null,null,"ESS 78 - BEDIN SOLAR4","538 - BS-450W",null,null,"ESS 130 - BYD5","922 - BYD-S-1P8K-3M"]
[null,null,"ESS 78 - BEDIN SOLAR5","609 - ESPMC545",null,null,"ESS 130 - BYD6","947 - BYD-S-1P10K-3M"]
[null,null,"ESS 78 - BEDIN SOLAR6","627 - BS545-36V-MH ",null,null,"ESS 130 - BYD7","950 - K-1P6K-2M"]
[null,null,"ESS 78 - BEDIN SOLAR7","821 - BS550M-144 550W",null,null,"ESS 130 - BYD8","974 - BYD-K-1P8K-2M"]
[null,null,"ESS 78 - BEDIN SOLAR8","1070 - ESPMC 330W",null,null,"ESS 130 - BYD9","997 - BYD K-3P30K-3M"]
[null,null,"ESS 78 - BEDIN SOLAR9","1071 - ESPMC-540W",null,null,"ESS 130 - BYD10","1048 - BYD-S-1P5K-2M"]
[null,null,"ESS 78 - BEDIN SOLAR10","1179 - BS560M-144",null,null,"ESS 130 - BYD11","1049 - BYD-S-3P75K-9M"]
[null,null,"ESS 80 - RESUN1","272 - RS6S340P",null,null,"ESS 134 - SOPRANO1","798 - SOLIS 30K LV"]
[null,null,"ESS 80 - RESUN2","279 - RS6I410M",null,null,"ESS 138 - SOLAX POWER1","815 - X1-5.5K-T-D(L)"]
[null,null,"ESS 80 - RESUN3","449 - RS6S-380M",null,null,"ESS 138 - SOLAX POWER2","820 - X1-5.0-T-D(L)"]
[null,null,"ESS 80 - RESUN4","551 - RS6S-400M",null,null,"ESS 138 - SOLAX POWER3","915 - X1-AIR X1-3.0"]
[null,null,"ESS 80 - RESUN5","610 - RS7I-M 435W",null,null,"ESS 139 - HOPEWIND1","823 - HOPESUN 5KTL"]
[null,null,"ESS 80 - RESUN6","643 - RS6S-360P",null,null,"ESS 139 - HOPEWIND2","984 - 15KTL-L"]
[null,null,"ESS 80 - RESUN7","739 - RS6C-P 280W",null,null,"ESS 139 - HOPEWIND3","991 - HOPESUN 6KTL"]
[null,null,"ESS 80 - RESUN8","744 - RS8I-545M",null,null,"ESS 139 - HOPEWIND4","1053 - HEPESUN 17KTL-L"]
[null,null,"ESS 80 - RESUN9","785 - RS8I-550M",null,null,"ESS 144 - LEVEROS1","845 - HPS-6500D"]
[null,null,"ESS 80 - RESUN10","818 - RS8I-M-550W",null,null,"ESS 144 - LEVEROS2","846 - HPS-5000D"]
[null,null,"ESS 80 - RESUN11","1016 - RS8I-M 560W",null,null,"ESS 144 - LEVEROS3","864 - HPS-8000D"]
[null,null,"ESS 80 - RESUN12","1045 - RS7I-455M-BD",null,null,"ESS 144 - LEVEROS4","865 - HPK 3000"]
[null,null,"ESS 80 - RESUN13","1178 - RS8I-560M-F30",null,null,"ESS 144 - LEVEROS5","896 - HPT-15000LV"]
[null,null,"ESS 80 - RESUN14","1183 - RS8I-M HC - 560WP",null,null,"ESS 144 - LEVEROS6","898 - HPT-20000LV"]
[null,null,"ESS 81 - EMPALUX1","290 - ODA330W-36-P",null,null,"ESS 144 - LEVEROS7","900 - HPT-25000LV"]
[null,null,"ESS 81 - EMPALUX2","341 - YH450W-36MH",null,null,"ESS 144 - LEVEROS8","933 - HPT-30000LV"]
[null,null,"ESS 81 - EMPALUX3","582 - MF00500",null,null,"ESS 144 - LEVEROS9","1058 - HPS 10500T"]
[null,null,"ESS 81 - EMPALUX4","600 - MF00350",null,null,"ESS 145 - SENERGY1","853 - SE-6KTL-D1/G2"]
[null,null,"ESS 81 - EMPALUX5","615 - MF00450",null,null,"ESS 146 - WDC1","868 - 8KTL-G2"]
[null,null,"ESS 81 - EMPALUX6","636 - LF500M8-78H",null,null,"ESS 146 - WDC2","876 - 5KTL-G2"]
[null,null,"ESS 81 - EMPALUX7","683 - MF 00605",null,null,"ESS 146 - WDC3","1003 - WDC – 3KTL-G2 "]
[null,null,"ESS 81 - EMPALUX8","724 - LF605M12-60",null,null,"ESS 148 - INGECON1","907 - INGECON SUN 33TL M"]
[null,null,"ESS 81 - EMPALUX9","735 - MF00330",null,null,"ESS 156 - AUSTA1","957 - AUSTA-1P8K2G"]
[null,null,"ESS 81 - EMPALUX10","842 - MF 00690",null,null,"ESS 159 - SOLPLANET1","999 - ASW5000-S-G2"]
[null,null,"ESS 81 - EMPALUX11","963 - MF 00465",null,null,"ESS 159 - SOLPLANET2","1024 - ASW10000-S"]
[null,null,"ESS 81 - EMPALUX12","970 - LF350P6-72",null,null,"ESS 159 - SOLPLANET3","1051 - ASW3000-S-G2"]
[null,null,"ESS 81 - EMPALUX13","1149 - LF690M12-66H/BF",null,null,"ESS 165 - TBEA1","1042 - TS228KTL-HV"]
[null,null,"ESS 83 - SCHUTTEN1","296 - STP6-330/72",null,null,"ESS 165 - TBEA2","1043 - TS228KTL-HV"]
[null,null,"ESS 83 - SCHUTTEN2","392 - STM-330/72"]
[null,null,"ESS 83 - SCHUTTEN3","747 - STM-465/144-S2"]
[null,null,"ESS 85 - TALESUN1","499 - TP6H72M(H)-400W"]
[null,null,"ESS 85 - TALESUN2","500 - TP672M-375"]
[null,null,"ESS 85 - TALESUN3","526 - TP6H72M(H)E-400"]
[null,null,"ESS 85 - TALESUN4","725 - TP7F72M(H) - 550"]
[null,null,"ESS 85 - TALESUN5","831 - TP7F72M(H) - 535W"]
[null,null,"ESS 85 - TALESUN6","1145 - TP7F72M(H) 560"]
[null,null,"ESS 85 - TALESUN7","1146 - TS550S8A - 560W"]
[null,null,"ESS 86 - SINOSOLA1","339 - SA330-72P"]
[null,null,"ESS 86 - SINOSOLA2","662 - SAT450-144AM"]
[null,null,"ESS 86 - SINOSOLA3","973 - SA275-60P"]
[null,null,"ESS 89 - SCHUNTTEN1","344 - STP6-330/72"]
[null,null,"ESS 89 - SCHUNTTEN2","866 - STM-465/144-S2"]
[null,null,"ESS 91 - BST41","398 - BST-6M-HCB 400W"]
[null,null,"ESS 91 - BST42","399 - BST-6M-HCB 400W"]
[null,null,"ESS 91 - BST43","403 - BST-6M-HCB 405"]
[null,null,"ESS 92 - SOLPAC1","420 - SCM7-SPLDD1400-530/M"]
[null,null,"ESS 93 - LEAPTON SOLAR1","439 - LP166M-72-MH-450"]
[null,null,"ESS 93 - LEAPTON SOLAR2","659 - LP166*166-M-72-MH-440W"]
[null,null,"ESS 93 - LEAPTON SOLAR3","669 - LP166*166-M-72-MH - 450W"]
[null,null,"ESS 93 - LEAPTON SOLAR4","712 - LP182*182-M-60-MH-590W"]
[null,null,"ESS 93 - LEAPTON SOLAR5","752 - LP210*210-M-66-MH-665W"]
[null,null,"ESS 93 - LEAPTON SOLAR6","824 - LP182*182-M-78-MH-590M"]
[null,null,"ESS 93 - LEAPTON SOLAR7","826 - LP182*182-M-60-MH-460W"]
[null,null,"ESS 93 - LEAPTON SOLAR8","886 - LP210*210-M-60MH-590W,"]
[null,null,"ESS 93 - LEAPTON SOLAR9","891 - LP 182*182-M-78-MH-550W"]
[null,null,"ESS 93 - LEAPTON SOLAR10","1010 - LP182*182-M-72-MH 550W"]
[null,null,"ESS 93 - LEAPTON SOLAR11","1098 - LP182*182-M-60-MB-460W"]
[null,null,"ESS 93 - LEAPTON SOLAR12","1147 - LP128-M-78-MH-665W"]
[null,null,"ESS 93 - LEAPTON SOLAR13","1150 - LP182*182-M-72-MH-560W"]
[null,null,"ESS 95 - SUNEDISON1","460 - F310BZD"]
[null,null,"ESS 97 - RAYTECH1","465 - BPDMJ72H(S)-445"]
[null,null,"ESS 97 - RAYTECH2","488 - BPDMJ72H(S) 450"]
[null,null,"ESS 97 - RAYTECH3","527 - DMJ72H(S)-450"]
[null,null,"ESS 98 - BLUESUN SOLAR1","477 - BSM350P-72/5BB"]
[null,null,"ESS 98 - BLUESUN SOLAR2","1030 - BSM455-72HPH"]
[null,null,"ESS 98 - BLUESUN SOLAR3","1111 - SS-555-72MDH"]
[null,null,"ESS 98 - BLUESUN SOLAR4","1172 - HY-M10/144-555W"]
[null,null,"ESS 101 - EXIOM SOLUTION1","485 - EX450MB-144"]
[null,null,"ESS 103 - VERTEX1","512 - TSM-DEG19C.20 - 540"]
[null,null,"ESS 103 - VERTEX2","807 - TSM-DEG19C.20 - 545"]
[null,null,"ESS 105 - QSOLAR1","535 - QS545-144HM8"]
[null,null,"ESS 107 - TRUNSUN SOLAR1","561 - TSHM335-120L"]
[null,null,"ESS 108 - BEYONDSUN1","563 - TSP335-72H"]
[null,null,"ESS 108 - BEYONDSUN2","703 - TSHM535-144HV"]
[null,null,"ESS 108 - BEYONDSUN3","765 - TSBHM-144HVG-535MS"]
[null,null,"ESS 110 - TEGULA SOLAR1","569 - BIG-F10"]
[null,null,"ESS 110 - TEGULA SOLAR2","872 - BIG-F10"]
[null,null,"ESS 112 - HT SAAE1","571 - HT66-18X-505W"]
[null,null,"ESS 112 - HT SAAE2","860 - HT72-156P"]
[null,null,"ESS 113 - JETION SOLAR1","595 - JT335PAG"]
[null,null,"ESS 114 - KOMECO1","598 - KOFV FR 400 MP"]
[null,null,"ESS 114 - KOMECO2","685 - KOFV FR 445 MP-HC"]
[null,null,"ESS 114 - KOMECO3","1057 - KOFV FR 550MP-HC"]
[null,null,"ESS 117 - SINE ENERGY1","637 - SN545-144M"]
[null,null,"ESS 117 - SINE ENERGY2","863 - SN550-144M"]
[null,null,"ESS 117 - SINE ENERGY3","881 - SN-550-144MB"]
[null,null,"ESS 117 - SINE ENERGY4","1174 - SN-555-144M"]
[null,null,"ESS 118 - SOLUXTEC1","670 - DMMFS330"]
[null,null,"ESS 118 - SOLUXTEC2","671 - DMMFS320"]
[null,null,"ESS 121 - SUNERISE1","730 - JC450-144M"]
[null,null,"ESS 122 - ODEX SOLAR1","738 - PS330W72CP"]
[null,null,"ESS 122 - ODEX SOLAR2","885 - POS550W144CM"]
[null,null,"ESS 122 - ODEX SOLAR3","990 - POS460W120CM"]
[null,null,"ESS 125 - TSUN1","743 - TP6L72M-440"]
[null,null,"ESS 125 - TSUN2","836 - TSM472H-550"]
[null,null,"ESS 125 - TSUN3","858 - TP7F72M(H)-550"]
[null,null,"ESS 125 - TSUN4","918 - TS450M12-45H"]
[null,null,"ESS 125 - TSUN5","975 - TP6L72M(H)-450W"]
[null,null,"ESS 125 - TSUN6","1048 - TS560S8B-144"]
[null,null,"ESS 126 - SHINEFAR SOLAR1","750 - SF-M3/144-415W"]
[null,null,"ESS 126 - SHINEFAR SOLAR2","792 - SF-M15/144-415W"]
[null,null,"ESS 126 - SHINEFAR SOLAR3","802 - SF-M18/144 550W"]
[null,null,"ESS 126 - SHINEFAR SOLAR4","843 - SF-M18/144-555W"]
[null,null,"ESS 126 - SHINEFAR SOLAR5","946 - SF-M16/144 465W"]
[null,null,"ESS 126 - SHINEFAR SOLAR6","1029 - SF-M3/144 400W"]
[null,null,"ESS 126 - SHINEFAR SOLAR7","1067 - SF-M16/144BF-450W"]
[null,null,"ESS 127 - XPOWER1","766 - XP-450W-72MET"]
[null,null,"ESS 127 - XPOWER2","815 - XP-550W-72MET"]
[null,null,"ESS 127 - XPOWER3","981 - XP-505W-66MDH"]
[null,null,"ESS 127 - XPOWER4","1022 - XP-590W-78MET"]
[null,null,"ESS 127 - XPOWER5","1121 - XP-540W-72MET"]
[null,null,"ESS 129 - WDC 1","873 - WDC550-36V-MH"]
[null,null,"ESS 129 - WDC 2","1096 - CHSM72M-HC-555W"]
[null,null,"ESS 129 - WDC 3","1157 - WDC72T-555W"]
[null,null,"ESS 131 - VSUN1","878 - VSUN545-144MH"]
[null,null,"ESS 132 - HONOR SOLAR1","889 - HY-M12/132H 665W"]
[null,null,"ESS 132 - HONOR SOLAR2","915 - HY-M10/144H-550"]
[null,null,"ESS 132 - HONOR SOLAR3","916 - HY-M10/120H-460W"]
[null,null,"ESS 132 - HONOR SOLAR4","1024 - HY-M10/156H-600W,"]
[null,null,"ESS 132 - HONOR SOLAR5","1076 - HY-P10/156H-460"]
[null,null,"ESS 132 - HONOR SOLAR6","1082 - HY-M10144H-555"]
[null,null,"ESS 132 - HONOR SOLAR7","1124 - HY-M10/144H-545W"]
[null,null,"ESS 132 - HONOR SOLAR8","1126 - HY-M10/156H 605W"]
[null,null,"ESS 133 - SOPRANO1","895 - ODA545-36V-MH"]
[null,null,"ESS 135 - BISTAR1","964 - TP7F72M(H)-550"]
[null,null,"ESS 136 - EINNOVA SOLARLINE1","912 - ESM-410S"]
[null,null,"ESS 136 - EINNOVA SOLARLINE2","986 - ESM-550S"]
[null,null,"ESS 137 - HELIUS ENERGY1","913 - HFM144M-550H"]
[null,null,"ESS 137 - HELIUS ENERGY2","917 - HMF144M-550H"]
[null,null,"ESS 137 - HELIUS ENERGY3","966 - HMF144M10-550W"]
[null,null,"ESS 137 - HELIUS ENERGY4","1143 - HMF144M10-580HL"]
[null,null,"ESS 140 - Q CELLS 1","925 - L-G5 335W "]
[null,null,"ESS 140 - Q CELLS 2","1009 - Q,PEAK DUO XL-G9.3 - 460W"]
[null,null,"ESS 140 - Q CELLS 3","1050 - QCELS L-G5 330W"]
[null,null,"ESS 141 - MINASOL1","938 - MS-545"]
[null,null,"ESS 142 - BISTAR1","953 - TP7F72M(H)-550"]
[null,null,"ESS 142 - BISTAR2","956 - TP7F72M(H) - 550W"]
[null,null,"ESS 143 - NEXEN SOLAR1","954 - NXN-550-144M"]
[null,null,"ESS 143 - NEXEN SOLAR2","1055 - NXN-555-144M"]
[null,null,"ESS 147 - BLUE SOL1","1013 - BSOL-GRAPH-460"]
[null,null,"ESS 149 - SHINE SOLAR 1","1028 - SS270-72P"]
[null,null,"ESS 150 - HERSHEY1","1032 - HS-72HB-450W"]
[null,null,"ESS 152 - SUNKET1","1041 - SKT550M10/144H"]
[null,null,"ESS 152 - SUNKET2","1165 - SKT550M10"]
[null,null,"ESS 153 - BOLD ENERGY1","1054 - BOLD550-144MH"]
[null,null,"ESS 154 - AKCOME1","1060 - CHASER-M10/144-550W"]
[null,null,"ESS 155 - HANERSUN1","1063 - CP18-72H550W"]
[null,null,"ESS 155 - HANERSUN2","1109 - CP18-72H555W"]
[null,null,"ESS 157 - RESUN SOLAR ENERGY CO. LTDA1","1090 - RS8I-550M"]
[null,null,"ESS 157 - RESUN SOLAR ENERGY CO. LTDA2","1181 - RS8I-M HC - 560W"]
[null,null,"ESS 157 - RESUN SOLAR ENERGY CO. LTDA3","1186 - RS8I-560M-F30"]
[null,null,"ESS 160 - OUROLUX1","1139 - ESPHSC550"]
[null,null,"ESS 162 - TSUN1","1144 - TS560S8B-144"]
[null,null,"ESS 162 - TSUN2","1164 - TS550S8A-144-560W"]
[null,null,"ESS 163 - SENGI SOLAR1","1160 - SV1S72-550"]
[null,null,"ESS 164 - JOLYWOOD1","1163 - JW-HD144P-545"]
["EMR"]
["Modulo",null,null,null,"Inversor"]
["Chave Modulo","Cod+fabricante","Chave Modelo","Cod+modelo","Chave Inversor","Cod+fabricante","Chave Modelo","Cod+modelo"]
["EMR_MODULO1","2 - CANADIAN SOLAR","EMR 2 - CANADIAN SOLAR1","1 - MAXPOWER CS6U-330P","EMR_INVERSOR1","1 - FRONIUS BRASIL","EMR 1 - FRONIUS BRASIL1","4 - PRIMO 4.0-1"]
["EMR_MODULO2","4 - JA SOLAR / WEG","EMR 2 - CANADIAN SOLAR2","3 - CS6U-335P","EMR_INVERSOR2","2 - CANADIAN SOLAR","EMR 1 - FRONIUS BRASIL2","7 - SYMO 15.0-3-M"]
["EMR_MODULO3","6 - QCELLS","EMR 2 - CANADIAN SOLAR3","7 - KUMAX CS3U-345P","EMR_INVERSOR3","3 - HUAWEI","EMR 1 - FRONIUS BRASIL3","9 - PRIMO 5.0-1"]
["EMR_MODULO4","7 - RISEN SOLAR TECHNOLOGY","EMR 2 - CANADIAN SOLAR4","9 - CS6U-325P","EMR_INVERSOR4","5 - ABB STRING INVERTERS","EMR 1 - FRONIUS BRASIL4","13 - PRIMO 6.0-1"]
["EMR_MODULO5","8 - RENOVIGI B&B POWER","EMR 2 - CANADIAN SOLAR5","12 - KUMAX CS3U-335","EMR_INVERSOR5","7 - RISEN SOLAR TECHNOLOGY","EMR 1 - FRONIUS BRASIL5","14 - PRIMO 8.2-1"]
["EMR_MODULO6","9 - PHB ELETRONICA LTDA","EMR 2 - CANADIAN SOLAR6","14 - KUMAX CS3U-355P","EMR_INVERSOR6","8 - RENOVIGI B&B POWER","EMR 1 - FRONIUS BRASIL6","15 - PRIMO 3.0-1"]
["EMR_MODULO7","10 - JINKO SOLAR","EMR 2 - CANADIAN SOLAR7","16 - CS6K-275P","EMR_INVERSOR7","9 - PHB ELETRONICA LTDA","EMR 1 - FRONIUS BRASIL7","19 - SYMO 20.0-3-M"]
["EMR_MODULO8","11 - BYD ENERGY DO BRASIL","EMR 2 - CANADIAN SOLAR8","19 - MAXPOWER CS6X-310P","EMR_INVERSOR8","12 - MB TECH","EMR 1 - FRONIUS BRASIL8","23 - ECO 25.0-3-S"]
["EMR_MODULO9","14 - GCL SYSTEM INTEGRATION TECHNOLOGY","EMR 2 - CANADIAN SOLAR9","20 - MAXPOWER CS6X-315P","EMR_INVERSOR9","13 - KSTAR ","EMR 1 - FRONIUS BRASIL9","24 - ECO 15.0-3"]
["EMR_MODULO10","16 - GROWATT NEW ENERGY LTD","EMR 2 - CANADIAN SOLAR10","21 - MAXPOWER CS6X-320P","EMR_INVERSOR10","15 - WEG S.A.","EMR 1 - FRONIUS BRASIL10","38 - PRIMO 3.8-1"]
["EMR_MODULO11","18 - SUNLIGHT ENERGY BRASIL","EMR 2 - CANADIAN SOLAR11","22 - MAXPOWER CS6X-325P","EMR_INVERSOR11","16 - GROWATT NEW ENERGY LTD","EMR 1 - FRONIUS BRASIL11","40 - SYMO 12.0-3"]
["EMR_MODULO12","20 - DAH SOLAR","EMR 2 - CANADIAN SOLAR12","24 - CS3U-350P","EMR_INVERSOR12","17 - AP SYSTEMS ","EMR 1 - FRONIUS BRASIL12","68 - ECO 27.0-3-S"]
["EMR_MODULO13","23 - KRIPT","EMR 2 - CANADIAN SOLAR13","25 - CS6U-350P","EMR_INVERSOR13","19 - SUNGROW POWER SUPLY","EMR 1 - FRONIUS BRASIL13","72 - SYMO 12.5-3M"]
["EMR_MODULO14","27 - SUNEW","EMR 2 - CANADIAN SOLAR14","32 - SUPERPOWER CS6K-305 MS","EMR_INVERSOR14","21 - SOLARX POWER","EMR 1 - FRONIUS BRASIL14","84 - SYMO 10.0-3 208 240"]
["EMR_MODULO15","30 - KRIPT","EMR 2 - CANADIAN SOLAR15","34 - KUMAX CS3U-340P","EMR_INVERSOR15","22 - REFUSOL ADVANCED ENERGY","EMR 1 - FRONIUS BRASIL15","92 - SYMO 6.0-3-M"]
["EMR_MODULO16","32 - RENOVIGI B&B POWER","EMR 2 - CANADIAN SOLAR16","44 - DYMOND CS6X-330M- FG","EMR_INVERSOR16","24 - SOLIS","EMR 1 - FRONIUS BRASIL16","101 - GALVO 3.0-1"]
["EMR_MODULO17","33 - ASTROHALO","EMR 2 - CANADIAN SOLAR17","45 - DYAMOND CS6X-335M- FG","EMR_INVERSOR17","25 - INGECON SUN","EMR 1 - FRONIUS BRASIL17","157 - GALVO 1.5-1"]
["EMR_MODULO18","34 - ASTRONERGY","EMR 2 - CANADIAN SOLAR18","46 - DYAMOND CS6X-340M- FG","EMR_INVERSOR18","26 - SMA SOLAR TECHNOLOGY AG","EMR 1 - FRONIUS BRASIL18","174 - SYMO 17.5-3-M"]
["EMR_MODULO19","35 - SUNERGY USA WORDS LLC","EMR 2 - CANADIAN SOLAR19","48 - HIKU CS3W-400P","EMR_INVERSOR19","28 - ECO SOLYS","EMR 1 - FRONIUS BRASIL19","601 - IG PLUS 50 V-1"]
["EMR_MODULO20","36 - INTELBRAS","EMR 2 - CANADIAN SOLAR20","49 - QUARTECH CS6P-260P","EMR_INVERSOR20","29 - HOYMILES","EMR 1 - FRONIUS BRASIL20","798 - GALVO 2.5-1V"]
["EMR_MODULO21","37 - INTELBRAS","EMR 2 - CANADIAN SOLAR21","52 - KUMAX CS3U-325 P","EMR_INVERSOR21","31 - SHENZHEN SOFARSOLAR","EMR 2 - CANADIAN SOLAR1","1 - CSI-5K-MTL"]
["EMR_MODULO22","38 - SERAPHIM","EMR 2 - CANADIAN SOLAR22","53 - KUMAX CS3U-330 P","EMR_INVERSOR22","35 - SUNERGY USA WORDS LLC","EMR 2 - CANADIAN SOLAR2","22 - CSI-30KTL-GI-FL"]
["EMR_MODULO23","40 - ELGIN","EMR 2 - CANADIAN SOLAR23","54 - KUMAX CS3U-335P","EMR_INVERSOR23","36 - INTELBRAS","EMR 2 - CANADIAN SOLAR3","25 - CSI-25KTL-GS-FL"]
["EMR_MODULO24","41 - SERRANA SISTEMAS DE ENERGIA","EMR 2 - CANADIAN SOLAR24","55 - KUMAX CS3U-340P","EMR_INVERSOR24","39 - SOFAR SOLAR","EMR 2 - CANADIAN SOLAR4","28 - CSI-3K-TL"]
["EMR_MODULO25","42 - PERLIGHT SOLAR","EMR 2 - CANADIAN SOLAR25","57 - MAXPOWER CS6U-340M","EMR_INVERSOR25","40 - ELGIN","EMR 2 - CANADIAN SOLAR5","36 - CSI-1.5K-TL  TRI"]
["EMR_MODULO26","43 - ULICA SOLAR LEADINGIN TECHNOLOGY","EMR 2 - CANADIAN SOLAR26","59 - CS3U-370MS","EMR_INVERSOR26","41 - SERRANA SISTEMAS DE ENERGIA","EMR 2 - CANADIAN SOLAR6","178 - CSI-50KTL-GI"]
["EMR_MODULO27","46 - ZNSHINESOLAR","EMR 2 - CANADIAN SOLAR27","66 - 335 POLY HALF CELL 1500V","EMR_INVERSOR27","44 - GOODWE POWER","EMR 2 - CANADIAN SOLAR7","185 - CSI-9KTL1P-GI-FL"]
["EMR_MODULO28","47 - AMARISOLAR","EMR 2 - CANADIAN SOLAR28","67 - CS3U-360P","EMR_INVERSOR28","45 - SOLAREDGE","EMR 2 - CANADIAN SOLAR8","229 - CSI-7KTL1P-GI-FL"]
["EMR_MODULO29","48 - YINGLI GREEN ENERGY","EMR 2 - CANADIAN SOLAR29","69 - KUMAX CS3U-380 MS","EMR_INVERSOR29","52 - DEYE INVERTER","EMR 2 - CANADIAN SOLAR9","235 - CSI-4K-TL"]
["EMR_MODULO30","49 - LONGI SOLAR","EMR 2 - CANADIAN SOLAR30","70 - CS3U-380MS","EMR_INVERSOR30","53 - SAJ SOLAR","EMR 2 - CANADIAN SOLAR10","274 - CSI-20KTL-G1-LFL"]
["EMR_MODULO31","50 - RENOSOLA","EMR 2 - CANADIAN SOLAR31","71 - HI KU CS3W-395P","EMR_INVERSOR31","54 - OMNIKSOL NEW ENERGY","EMR 2 - CANADIAN SOLAR11","381 - CSI-7K-S22002-ED"]
["EMR_MODULO32","51 - TRINA SOLAR BRASIL","EMR 2 - CANADIAN SOLAR32","75 - KUMAX CS3U- 370 MS ","EMR_INVERSOR32","57 - EMPALUX","EMR 2 - CANADIAN SOLAR12","390 - CSI-5K-S22002-ED"]
["EMR_MODULO33","55 - GLOBO BRASIL","EMR 2 - CANADIAN SOLAR33","76 - HI KU CS3W-400P","EMR_INVERSOR33","63 - BELENERGY ENERGIA SOLAR","EMR 2 - CANADIAN SOLAR13","408 - CSI-3K-S22002-E"]
["EMR_MODULO34","56 - SOPRANO SOLARIS","EMR 2 - CANADIAN SOLAR34","79 - MAX POWER CS6U-320","EMR_INVERSOR34","67 - CHINT POWER","EMR 2 - CANADIAN SOLAR14","423 - CSI-9K-S22002-ED"]
["EMR_MODULO35","57 - EMPALUX","EMR 2 - CANADIAN SOLAR35","82 - DYMOND CS6K-270P","EMR_INVERSOR35","72 - RENAC","EMR 2 - CANADIAN SOLAR15","503 - CSI-75K-T400GL02-E"]
["EMR_MODULO36","58 - LUXEN SOLAR","EMR 2 - CANADIAN SOLAR36","93 - CS6K 280P","EMR_INVERSOR36","75 - AFORE NEW ENERGY TECHNOLOGY","EMR 2 - CANADIAN SOLAR16","573 - CSI-5KTL1P-GI-FL"]
["EMR_MODULO37","59 - SUNOVA SOLAR","EMR 2 - CANADIAN SOLAR37","94 - CS3U 385MS-FG","EMR_INVERSOR37","78 - HELTE - SOFAR","EMR 2 - CANADIAN SOLAR17","686 - CSI-15K-T400"]
["EMR_MODULO38","60 - OSDA SOLAR","EMR 2 - CANADIAN SOLAR38","96 - CS6U-340P","EMR_INVERSOR38","79 - KEHUA TECH","EMR 2 - CANADIAN SOLAR18","693 - CSI 20K-T400GL01"]
["EMR_MODULO39","61 - UPSOLAR","EMR 2 - CANADIAN SOLAR39","113 - CS3U-365PB-AG","EMR_INVERSOR39","81 - ELSYS SOLAR","EMR 3 - HUAWEI1","2 - SUN 2000L-3KTL"]
["EMR_MODULO40","62 - JETION SOLAR","EMR 2 - CANADIAN SOLAR40","117 - CS3W-410P","EMR_INVERSOR40","86 - FOXESS","EMR 3 - HUAWEI2","3 - SUN 2000L-5KTL"]
["EMR_MODULO41","63 - BELENERGY ENERGIA SOLAR","EMR 2 - CANADIAN SOLAR41","118 - CS3W-405WP","EMR_INVERSOR41","87 - LIVOLTEK SOLAR","EMR 3 - HUAWEI3","51 - SUN 2000-36KTL"]
["EMR_MODULO42","64 - BST4","EMR 2 - CANADIAN SOLAR42","120 - CS3W-390P","EMR_INVERSOR42","90 - EAST","EMR 3 - HUAWEI4","77 - SUN 2000-17KTL"]
["EMR_MODULO43","65 - SUNOVA SOLAR","EMR 2 - CANADIAN SOLAR43","126 - CS3U-375MS","EMR_INVERSOR43","92 - NEXEN","EMR 3 - HUAWEI5","118 - SUM2000-12KTL"]
["EMR_MODULO44","66 - AE SOLAR ALTERNATIVE ENERGY","EMR 2 - CANADIAN SOLAR44","141 - CS5P-225M","EMR_INVERSOR44","95 - SUNWAYS","EMR 3 - HUAWEI6","132 - SUN2000-20KTL"]
["EMR_MODULO45","68 - RESUN SOLAR ENERGY","EMR 2 - CANADIAN SOLAR45","156 - CS3W-415P","EMR_INVERSOR45","99 - GE","EMR 3 - HUAWEI7","156 - SUN2000-33-KTL"]
["EMR_MODULO46","69 - RAY TECH","EMR 2 - CANADIAN SOLAR46","158 - CS3W 445-MS","EMR_INVERSOR46","101 - SOLAR ENERGY DO BRASIL","EMR 3 - HUAWEI8","168 - SUN 2000-15KTL"]
["EMR_MODULO47","70 - OPUS SOLAR","EMR 2 - CANADIAN SOLAR47","160 - CS3W-435P","EMR_INVERSOR47","119 - HYPPONTECH","EMR 3 - HUAWEI9","234 - SUN2000-60KTL-MO"]
["EMR_MODULO48","71 - TALESUN","EMR 2 - CANADIAN SOLAR48","166 - CS3W-420P","EMR_INVERSOR48","121 - BEDIN SOLAR","EMR 3 - HUAWEI10","309 - SUN2000-100KTL-M1"]
["EMR_MODULO49","73 - QXPV SOLAR PANEL","EMR 2 - CANADIAN SOLAR49","186 - CS3Y-480MS","EMR_INVERSOR49","122 - WDC","EMR 3 - HUAWEI11","396 - SUN2000-40KTL-M3"]
["EMR_MODULO50","74 - SHANGHAI AEROSPACE","EMR 2 - CANADIAN SOLAR50","187 - CS3Y-485MS","EMR_INVERSOR50","124 - TSUN","EMR 3 - HUAWEI12","447 - SUN2000-30KTL-M3"]
["EMR_MODULO51","76 - AEG SOLAR","EMR 2 - CANADIAN SOLAR51","194 - CS3W - 400W","EMR_INVERSOR51","125 - SOLPLANET","EMR 3 - HUAWEI13","574 - SUN2000-6KTL-L1"]
["EMR_MODULO52","77 - BALFAR SOLAR","EMR 2 - CANADIAN SOLAR52","199 - CS3W-450MS","EMR_INVERSOR52","127 - SOLPLANET","EMR 3 - HUAWEI14","789 - SUN2000-215KTL-H3"]
["EMR_MODULO53","80 - RENESOLAR","EMR 2 - CANADIAN SOLAR53","208 - CS3W-440P","EMR_INVERSOR53","160 - NEP","EMR 3 - HUAWEI15","806 - SUN2000-200KTL-H2"]
["EMR_MODULO54","82 - PHONO SOLAR","EMR 2 - CANADIAN SOLAR54","256 - CS3W-425W","EMR_INVERSOR54","162 - DASS TECH","EMR 5 - ABB STRING INVERTERS1","5 - UNO-DM-5.0-TL-PLUS"]
["EMR_MODULO55","83 - SCHUTTEN SOLAR","EMR 2 - CANADIAN SOLAR55","299 - CS3W-455MS","EMR_INVERSOR55","166 - LEVEROS SOLAR","EMR 5 - ABB STRING INVERTERS2","27 - UNO-DM-4.0-TL-PLUS"]
["EMR_MODULO56","84 - ERA SOLAR","EMR 2 - CANADIAN SOLAR56","324 - CS6P-255P","EMR_INVERSOR56","172 - JNG","EMR 5 - ABB STRING INVERTERS3","39 - TRIO-27.6-TL"]
["EMR_MODULO57","85 - BEYONDSUN","EMR 2 - CANADIAN SOLAR57","331 - CS3Y-490MS","EMR_INVERSOR57","174 - SUNWAYS","EMR 5 - ABB STRING INVERTERS4","45 - UNO-DM-4.6-TL-PLUS"]
["EMR_MODULO58","88 - LEAPTON SOLAR","EMR 2 - CANADIAN SOLAR58","332 - CS6W-535MS","EMR_INVERSOR58","175 - BYD","EMR 5 - ABB STRING INVERTERS5","53 - TRIO-20.0-TL-OUTD-S2X-400"]
["EMR_MODULO59","89 - SHINEFAR SOLAR","EMR 2 - CANADIAN SOLAR59","351 - CS3Y-500MS","EMR_INVERSOR59","176 - ENPHASE","EMR 5 - ABB STRING INVERTERS6","65 - UNO- DM-6.0-TL-PLUS"]
["EMR_MODULO60","91 - SUNTECH","EMR 2 - CANADIAN SOLAR60","352 - CS3W-430MB-AG","EMR_INVERSOR60","177 - HYPONTECH ENERGIZING FUTURE","EMR 5 - ABB STRING INVERTERS7","91 - UNO-DM-3.3-TL-PLUS"]
["EMR_MODULO61","92 - NEXEN","EMR 2 - CANADIAN SOLAR61","360 - CS3K-335MS","EMR_INVERSOR61","179 - FOXESS","EMR 5 - ABB STRING INVERTERS8","95 - PVI- 12.5-TL-OUTD"]
["EMR_MODULO62","93 - HERSHEY POWER","EMR 2 - CANADIAN SOLAR62","369 - CS3W-410W",null,null,"EMR 5 - ABB STRING INVERTERS9","121 - PRO-33.0-TL-OUTD"]
["EMR_MODULO63","94 - AUSTA","EMR 2 - CANADIAN SOLAR63","370 - CS3W-445W",null,null,"EMR 5 - ABB STRING INVERTERS10","142 - TRIO-TM-50,0-380"]
["EMR_MODULO64","96 - VERTEX_S","EMR 2 - CANADIAN SOLAR64","371 - CS3L-365P",null,null,"EMR 5 - ABB STRING INVERTERS11","164 - UNO-DM-1.2-TL-PLUS"]
["EMR_MODULO65","97 - HI-MO 5","EMR 2 - CANADIAN SOLAR65","391 - CS3W-440MS",null,null,"EMR 5 - ABB STRING INVERTERS12","259 - PVS-175-TL"]
["EMR_MODULO66","98 - JAYU SOLAR","EMR 2 - CANADIAN SOLAR66","422 - KUMAX CS3U 365W",null,null,"EMR 5 - ABB STRING INVERTERS13","346 - PVS-50-TL-SX2.0-400"]
["EMR_MODULO67","100 - CETE SOLAR","EMR 2 - CANADIAN SOLAR67","454 - CS3W-435MS",null,null,"EMR 5 - ABB STRING INVERTERS14","415 - UNO-DM-2.0-TL-PLUS-SB"]
["EMR_MODULO68","102 - VSUN","EMR 2 - CANADIAN SOLAR68","466 - CS3S-440MS ",null,null,"EMR 7 - RISEN SOLAR TECHNOLOGY1","651 - SG3K-S"]
["EMR_MODULO69","103 - QSOLAR","EMR 2 - CANADIAN SOLAR69","482 - CS6U-340M",null,null,"EMR 8 - RENOVIGI B&B POWER1","6 - SFT5K-TN"]
["EMR_MODULO70","104 - HONOR SOLAR","EMR 2 - CANADIAN SOLAR70","487 - CS3Y-485P",null,null,"EMR 8 - RENOVIGI B&B POWER2","10 - SF3K-TN"]
["EMR_MODULO71","105 - XPOWER","EMR 2 - CANADIAN SOLAR71","503 - CS6W-550MS",null,null,"EMR 8 - RENOVIGI B&B POWER3","48 - RENO 1500H"]
["EMR_MODULO72","106 - HT-SAAE","EMR 2 - CANADIAN SOLAR72","509 - CS3Y-485MB-AG",null,null,"EMR 8 - RENOVIGI B&B POWER4","52 - RENO 3000HD"]
["EMR_MODULO73","108 - WDC SOLAR","EMR 2 - CANADIAN SOLAR73","510 - CS3Y-440P",null,null,"EMR 8 - RENOVIGI B&B POWER5","55 - RENO-5KPLUS"]
["EMR_MODULO74","109 - TALESUN","EMR 2 - CANADIAN SOLAR74","545 - CS6W HIKU 545W",null,null,"EMR 8 - RENOVIGI B&B POWER6","73 - RENO 500 (MICRO)"]
["EMR_MODULO75","110 - RENESOLA","EMR 2 - CANADIAN SOLAR75","554 - CS6W-540MS-540W",null,null,"EMR 8 - RENOVIGI B&B POWER7","82 - RENO-30-LV"]
["EMR_MODULO76","111 - SINE ENERGY","EMR 2 - CANADIAN SOLAR76","557 - CS6W-540MB-AG",null,null,"EMR 8 - RENOVIGI B&B POWER8","89 - RENO-20K-LV"]
["EMR_MODULO77","112 - HELIUS ENERGY","EMR 2 - CANADIAN SOLAR77","558 - CS6W-530MB-AG",null,null,"EMR 8 - RENOVIGI B&B POWER9","98 - RENO- 4K PLUS"]
["EMR_MODULO78","113 - MINASOL ","EMR 2 - CANADIAN SOLAR78","610 - CS6W545 MS",null,null,"EMR 8 - RENOVIGI B&B POWER10","109 - RENO-10K"]
["EMR_MODULO79","116 - HANERSUN","EMR 2 - CANADIAN SOLAR79","613 - CS3U-340P",null,null,"EMR 8 - RENOVIGI B&B POWER11","133 - RENO-3K PLUS"]
["EMR_MODULO80","117 - EINNOVA SOLARLINE","EMR 2 - CANADIAN SOLAR80","648 - CS7N-660MS",null,null,"EMR 8 - RENOVIGI B&B POWER12","135 - RENO-8K"]
["EMR_MODULO81","118 - SIRIUS","EMR 2 - CANADIAN SOLAR81","651 - CS6U-315P",null,null,"EMR 8 - RENOVIGI B&B POWER13","137 - RENO-60K"]
["EMR_MODULO82","120 - SUNKET","EMR 2 - CANADIAN SOLAR82","1003 - SUPERPOWER CS6K-295MS",null,null,"EMR 8 - RENOVIGI B&B POWER14","138 - RENO-50K"]
["EMR_MODULO83","123 - SUN EDISON","EMR 2 - CANADIAN SOLAR83","1004 - CS6K-270P",null,null,"EMR 8 - RENOVIGI B&B POWER15","139 - SF5000 TL"]
["EMR_MODULO84","124 - TSUN","EMR 2 - CANADIAN SOLAR84","1005 - CS3K-305P",null,null,"EMR 8 - RENOVIGI B&B POWER16","140 - RENO 560-LV MICRO"]
["EMR_MODULO85","161 - RAY SOLAR","EMR 2 - CANADIAN SOLAR85","1006 - CS6K 260W",null,null,"EMR 8 - RENOVIGI B&B POWER17","180 - ST12000 TL"]
["EMR_MODULO86","163 - YINGLI SOLAR","EMR 2 - CANADIAN SOLAR86","1063 - CS6P-265P",null,null,"EMR 8 - RENOVIGI B&B POWER18","293 - RENO-75K-NG"]
["EMR_MODULO87","164 - TEGULA SOLAR","EMR 2 - CANADIAN SOLAR87","1069 - CS6W-545MS",null,null,"EMR 8 - RENOVIGI B&B POWER19","328 - RENO-110K-NG"]
["EMR_MODULO88","165 - JNG","EMR 2 - CANADIAN SOLAR88","1070 - CS7N-660MB-AG",null,null,"EMR 8 - RENOVIGI B&B POWER20","339 - RENO 40K-NG"]
["EMR_MODULO89","167 - AMERISOLAR","EMR 2 - CANADIAN SOLAR89","1091 - CS6W-550MB-AG",null,null,"EMR 8 - RENOVIGI B&B POWER21","374 - RENO 30K-NG"]
["EMR_MODULO90","169 - BOLD ENERGY","EMR 2 - CANADIAN SOLAR90","1101 - CS3L-330P",null,null,"EMR 8 - RENOVIGI B&B POWER22","432 - RENO-3K PLUS"]
["EMR_MODULO91","170 - SENGI SOLAR","EMR 2 - CANADIAN SOLAR91","1123 - HIKU CS3W-MS-455",null,null,"EMR 8 - RENOVIGI B&B POWER23","485 - RENO3K-HC"]
["EMR_MODULO92","171 - AKCOME","EMR 2 - CANADIAN SOLAR92","1130 - HIKU7 CS7N-665MS",null,null,"EMR 8 - RENOVIGI B&B POWER24","496 - RENO-7.7K"]
["EMR_MODULO93","178 - BLUESUN SOLAR","EMR 2 - CANADIAN SOLAR93","1158 - JKM335 PP-72",null,null,"EMR 8 - RENOVIGI B&B POWER25","509 - RENO-5K-HC"]
[null,null,"EMR 2 - CANADIAN SOLAR94","1164 - CS3K-325MS",null,null,"EMR 8 - RENOVIGI B&B POWER26","650 - ST20000TL"]
[null,null,"EMR 2 - CANADIAN SOLAR95","1184 - CS6W - 550W",null,null,"EMR 8 - RENOVIGI B&B POWER27","654 - RENO 15K PLUS"]
[null,null,"EMR 4 - JA SOLAR / WEG1","2 - JAM 72S01-360/PR",null,null,"EMR 8 - RENOVIGI B&B POWER28","670 - RENO-15K"]
[null,null,"EMR 4 - JA SOLAR / WEG2","13 - JAP72S01-330/SC",null,null,"EMR 8 - RENOVIGI B&B POWER29","673 - RENO 7.7K"]
[null,null,"EMR 4 - JA SOLAR / WEG3","17 - JA POLI-325W",null,null,"EMR 8 - RENOVIGI B&B POWER30","681 - RENO-4K-HC"]
[null,null,"EMR 4 - JA SOLAR / WEG4","26 - POLY-330W",null,null,"EMR 8 - RENOVIGI B&B POWER31","715 - SF5KTN"]
[null,null,"EMR 4 - JA SOLAR / WEG5","35 - JAM 72S03-370/PR",null,null,"EMR 8 - RENOVIGI B&B POWER32","792 - RENO- 15K - HC"]
[null,null,"EMR 4 - JA SOLAR / WEG6","36 - JAM 72S03-375/PR",null,null,"EMR 8 - RENOVIGI B&B POWER33","794 - RENO- 10K - HC"]
[null,null,"EMR 4 - JA SOLAR / WEG7","37 - JAM 72S03-380/PR",null,null,"EMR 8 - RENOVIGI B&B POWER34","800 - RENO-20K-HC"]
[null,null,"EMR 4 - JA SOLAR / WEG8","38 - JAM 72S03-385/PR",null,null,"EMR 8 - RENOVIGI B&B POWER35","818 - RMI 2000"]
[null,null,"EMR 4 - JA SOLAR / WEG9","39 - JAM 72S03-390/PR",null,null,"EMR 9 - PHB ELETRONICA LTDA1","8 - PHB 5000D-NS"]
[null,null,"EMR 4 - JA SOLAR / WEG10","47 - JAP72S03-335",null,null,"EMR 9 - PHB ELETRONICA LTDA2","17 - PHB 3000-NS"]
[null,null,"EMR 4 - JA SOLAR / WEG11","104 - JAP72S01-335/SC",null,null,"EMR 9 - PHB ELETRONICA LTDA3","30 - PHB 60K-MT"]
[null,null,"EMR 4 - JA SOLAR / WEG12","115 - JAM 72S01-365/PR",null,null,"EMR 9 - PHB ELETRONICA LTDA4","41 - PHB 14K-DT"]
[null,null,"EMR 4 - JA SOLAR / WEG13","138 - JAM72S10-400/MR",null,null,"EMR 9 - PHB ELETRONICA LTDA5","42 - PHB 1500-NS"]
[null,null,"EMR 4 - JA SOLAR / WEG14","157 - JAP72S09-335/SC",null,null,"EMR 9 - PHB ELETRONICA LTDA6","56 - PHB 20K-DT"]
[null,null,"EMR 4 - JA SOLAR / WEG15","164 - JAM78S10-440/MR",null,null,"EMR 9 - PHB ELETRONICA LTDA7","61 - PHB 35K-MT"]
[null,null,"EMR 4 - JA SOLAR / WEG16","169 - JAM72S10-405MR",null,null,"EMR 9 - PHB ELETRONICA LTDA8","62 - PHB 3K-DT"]
[null,null,"EMR 4 - JA SOLAR / WEG17","247 - JAM 72S20-450/MR",null,null,"EMR 9 - PHB ELETRONICA LTDA9","67 - PHB25K-DT"]
[null,null,"EMR 4 - JA SOLAR / WEG18","261 - JAM72S10-395/MR",null,null,"EMR 9 - PHB ELETRONICA LTDA10","74 - PHB 4600-SS"]
[null,null,"EMR 4 - JA SOLAR / WEG19","262 - JAM72S20-455MR",null,null,"EMR 9 - PHB ELETRONICA LTDA11","134 - PHB36K-MT"]
[null,null,"EMR 4 - JA SOLAR / WEG20","265 - JAM72S10-410W",null,null,"EMR 9 - PHB ELETRONICA LTDA12","205 - PHB12KN-DT"]
[null,null,"EMR 4 - JA SOLAR / WEG21","270 - JAM72S30-535/MR",null,null,"EMR 9 - PHB ELETRONICA LTDA13","206 - PHB85K-MT"]
[null,null,"EMR 4 - JA SOLAR / WEG22","303 - JAM72S23-540/MR",null,null,"EMR 9 - PHB ELETRONICA LTDA14","213 - PHB8500-MS"]
[null,null,"EMR 4 - JA SOLAR / WEG23","353 - JAM72S30-545/MR",null,null,"EMR 9 - PHB ELETRONICA LTDA15","214 - PHB75K-MT"]
[null,null,"EMR 4 - JA SOLAR / WEG24","384 - AM72S30-540/MR",null,null,"EMR 9 - PHB ELETRONICA LTDA16","221 - PHB50K-MT"]
[null,null,"EMR 4 - JA SOLAR / WEG25","392 - JAM72S30-540/MR",null,null,"EMR 9 - PHB ELETRONICA LTDA17","252 - PHB20K-MT"]
[null,null,"EMR 4 - JA SOLAR / WEG26","490 - JAM72S30-550/MR",null,null,"EMR 9 - PHB ELETRONICA LTDA18","255 - PHB15K-MT"]
[null,null,"EMR 4 - JA SOLAR / WEG27","493 - JAM72D30-540/MB",null,null,"EMR 9 - PHB ELETRONICA LTDA19","296 - PHB6000D-NS"]
[null,null,"EMR 4 - JA SOLAR / WEG28","496 - JAM72D20-455/MB",null,null,"EMR 9 - PHB ELETRONICA LTDA20","317 - PHB21K-DT"]
[null,null,"EMR 4 - JA SOLAR / WEG29","526 - JAM72D30-535/MB",null,null,"EMR 9 - PHB ELETRONICA LTDA21","358 - PHB780-XS"]
[null,null,"EMR 4 - JA SOLAR / WEG30","535 - JAM72S30-530MR",null,null,"EMR 9 - PHB ELETRONICA LTDA22","364 - PHB 13KT-DT"]
[null,null,"EMR 4 - JA SOLAR / WEG31","591 - JAM78S10-455/MR",null,null,"EMR 9 - PHB ELETRONICA LTDA23","384 - PHB2900D-NS"]
[null,null,"EMR 4 - JA SOLAR / WEG32","608 - JAM72S10-410/MR",null,null,"EMR 9 - PHB ELETRONICA LTDA24","386 - PHB20K-MT"]
[null,null,"EMR 4 - JA SOLAR / WEG33","655 - JAM72S20-445/MR",null,null,"EMR 9 - PHB ELETRONICA LTDA25","401 - PHB6000-MS"]
[null,null,"EMR 4 - JA SOLAR / WEG34","1012 - JAP72S03 330/SC.",null,null,"EMR 9 - PHB ELETRONICA LTDA26","406 - PHB5000T-DS"]
[null,null,"EMR 4 - JA SOLAR / WEG35","1013 - JAM 72S10-400/PR",null,null,"EMR 9 - PHB ELETRONICA LTDA27","419 - PHB1500-XS"]
[null,null,"EMR 4 - JA SOLAR / WEG36","1061 - JAM 72S30-550MR",null,null,"EMR 9 - PHB ELETRONICA LTDA28","433 - PHB3000N-XS "]
[null,null,"EMR 4 - JA SOLAR / WEG37","1148 - JAM72D30-545/MB",null,null,"EMR 9 - PHB ELETRONICA LTDA29","450 - PHB8500-MS"]
[null,null,"EMR 4 - JA SOLAR / WEG38","1167 - JAM78D30-590/MB",null,null,"EMR 9 - PHB ELETRONICA LTDA30","463 - PHB73K-HT"]
[null,null,"EMR 6 - QCELLS1","4 - Q.POWER L-G5.0.G 330",null,null,"EMR 9 - PHB ELETRONICA LTDA31","473 - PHB5000T-DT"]
[null,null,"EMR 6 - QCELLS2","30 - Q.PEAK L-G5 365",null,null,"EMR 9 - PHB ELETRONICA LTDA32","508 - PHB5000T-DS"]
[null,null,"EMR 6 - QCELLS3","43 - Q.POWER L-G5 335W",null,null,"EMR 9 - PHB ELETRONICA LTDA33","512 - PHB3000N-XS"]
[null,null,"EMR 6 - QCELLS4","64 - Q.PEAK L-G4.2 365W",null,null,"EMR 9 - PHB ELETRONICA LTDA34","514 - PHB9000F-DT"]
[null,null,"EMR 6 - QCELLS5","220 - Q.PEAK L-G5.0.G375W",null,null,"EMR 9 - PHB ELETRONICA LTDA35","517 - PHB8500-MS"]
[null,null,"EMR 6 - QCELLS6","268 - Q.PEAK L-G6.3-425W",null,null,"EMR 9 - PHB ELETRONICA LTDA36","521 - PHB1800N-XS"]
[null,null,"EMR 6 - QCELLS7","314 - Q.PEAK DUO L-G6.3-430W",null,null,"EMR 9 - PHB ELETRONICA LTDA37","547 - PHB3000D-XS"]
[null,null,"EMR 6 - QCELLS8","1024 - Q CELLS 72 335 POLY-SI",null,null,"EMR 9 - PHB ELETRONICA LTDA38","556 - PHB60K-MT"]
[null,null,"EMR 6 - QCELLS9","1125 - Q.PEAK DUO XL-G9.3 - 460",null,null,"EMR 9 - PHB ELETRONICA LTDA39","560 - PHB 27K-MT"]
[null,null,"EMR 7 - RISEN SOLAR TECHNOLOGY1","5 - RSM60-6-270P",null,null,"EMR 9 - PHB ELETRONICA LTDA40","579 - PHB2900D-NS"]
[null,null,"EMR 7 - RISEN SOLAR TECHNOLOGY2","15 - RSM72-6-330P",null,null,"EMR 9 - PHB ELETRONICA LTDA41","583 - PHB12KF-DT"]
[null,null,"EMR 7 - RISEN SOLAR TECHNOLOGY3","68 - RSM144-6-340P ",null,null,"EMR 9 - PHB ELETRONICA LTDA42","719 - PHB5000T-DS"]
[null,null,"EMR 7 - RISEN SOLAR TECHNOLOGY4","100 - RSM72-6-370M",null,null,"EMR 9 - PHB ELETRONICA LTDA43","773 - PHB 8500-MS8500"]
[null,null,"EMR 7 - RISEN SOLAR TECHNOLOGY5","101 - RSM72-6-335P",null,null,"EMR 9 - PHB ELETRONICA LTDA44","813 - PHB1500-XS - MONOFÁSICO"]
[null,null,"EMR 7 - RISEN SOLAR TECHNOLOGY6","116 - RSM72-6-320P",null,null,"EMR 12 - MB TECH1","11 - ECOS-3000"]
[null,null,"EMR 7 - RISEN SOLAR TECHNOLOGY7","134 - RSM72-6-380M",null,null,"EMR 12 - MB TECH2","57 - ECOS-2000"]
[null,null,"EMR 7 - RISEN SOLAR TECHNOLOGY8","144 - RSM144-6-345P",null,null,"EMR 13 - KSTAR 1","12 - KSG-32-LV"]
[null,null,"EMR 7 - RISEN SOLAR TECHNOLOGY9","175 - RSM156-6-440M",null,null,"EMR 13 - KSTAR 2","21 - KSG-5K-DM"]
[null,null,"EMR 7 - RISEN SOLAR TECHNOLOGY10","201 - RSM144-6-405M",null,null,"EMR 13 - KSTAR 3","32 - KSG - 12KW-LV"]
[null,null,"EMR 7 - RISEN SOLAR TECHNOLOGY11","205 - RAM144-6-410M",null,null,"EMR 13 - KSTAR 4","97 - KSG-3K-SM"]
[null,null,"EMR 7 - RISEN SOLAR TECHNOLOGY12","210 - RSM144-6-385BMDG",null,null,"EMR 13 - KSTAR 5","187 - KSG-50K-TM"]
[null,null,"EMR 7 - RISEN SOLAR TECHNOLOGY13","232 - RSM150-8-500M",null,null,"EMR 13 - KSTAR 6","540 - BLUE-G6000D"]
[null,null,"EMR 7 - RISEN SOLAR TECHNOLOGY14","252 - RSM144-6-415M",null,null,"EMR 13 - KSTAR 7","568 - BLUE-G 3000S"]
[null,null,"EMR 7 - RISEN SOLAR TECHNOLOGY15","258 - RSM156-6-450M",null,null,"EMR 13 - KSTAR 8","595 - BLUE-G5000D"]
[null,null,"EMR 7 - RISEN SOLAR TECHNOLOGY16","300 - RSM150-8-485M",null,null,"EMR 15 - WEG S.A.1","16 - SIW 300H - M050"]
[null,null,"EMR 7 - RISEN SOLAR TECHNOLOGY17","310 - RSM156-6-445M",null,null,"EMR 15 - WEG S.A.2","31 - SIW 300H-M030"]
[null,null,"EMR 7 - RISEN SOLAR TECHNOLOGY18","343 - RSM144-7-445M",null,null,"EMR 15 - WEG S.A.3","43 - SIW-300H-M040"]
[null,null,"EMR 7 - RISEN SOLAR TECHNOLOGY19","402 - RSM120-8-585BMDG",null,null,"EMR 15 - WEG S.A.4","44 - SIW-300H-M020"]
[null,null,"EMR 7 - RISEN SOLAR TECHNOLOGY20","404 - RSM120-8-590M",null,null,"EMR 15 - WEG S.A.5","69 - SIW 500H - ST013 (13K)"]
[null,null,"EMR 7 - RISEN SOLAR TECHNOLOGY21","434 - RSM-120-8-590BMDG",null,null,"EMR 15 - WEG S.A.6","85 - SIW500H - ST018"]
[null,null,"EMR 7 - RISEN SOLAR TECHNOLOGY22","475 - RSM 144-7 450M",null,null,"EMR 15 - WEG S.A.7","110 - SIW 500H - ST030"]
[null,null,"EMR 7 - RISEN SOLAR TECHNOLOGY23","491 - RSM150-8-505M",null,null,"EMR 15 - WEG S.A.8","128 - SIW 500H STO22"]
[null,null,"EMR 7 - RISEN SOLAR TECHNOLOGY24","537 - RSM-40-8-405W",null,null,"EMR 15 - WEG S.A.9","129 - SIW 500H STO18"]
[null,null,"EMR 7 - RISEN SOLAR TECHNOLOGY25","564 - RSM72-6-340P",null,null,"EMR 15 - WEG S.A.10","131 - SIW 500H-ST040"]
[null,null,"EMR 7 - RISEN SOLAR TECHNOLOGY26","584 - RSM40-8-400M",null,null,"EMR 15 - WEG S.A.11","151 - SIW 500H-ST060"]
[null,null,"EMR 7 - RISEN SOLAR TECHNOLOGY27","622 - RSM40-8-410M",null,null,"EMR 15 - WEG S.A.12","197 - SIW500-STO12"]
[null,null,"EMR 7 - RISEN SOLAR TECHNOLOGY28","625 - RSM40-8-405M",null,null,"EMR 15 - WEG S.A.13","211 - SIW500H-STO15"]
[null,null,"EMR 7 - RISEN SOLAR TECHNOLOGY29","628 - RSM144-9-550M",null,null,"EMR 15 - WEG S.A.14","215 - SIW500H-ST036"]
[null,null,"EMR 7 - RISEN SOLAR TECHNOLOGY30","647 - RSM-110-8-550M",null,null,"EMR 15 - WEG S.A.15","218 - SIW500H-ST020"]
[null,null,"EMR 7 - RISEN SOLAR TECHNOLOGY31","1032 - RMS144-6-400M",null,null,"EMR 15 - WEG S.A.16","227 - SIW200-M085"]
[null,null,"EMR 7 - RISEN SOLAR TECHNOLOGY32","1033 - RSM144-6-385P",null,null,"EMR 15 - WEG S.A.17","287 - SIW200-M100"]
[null,null,"EMR 7 - RISEN SOLAR TECHNOLOGY33","1055 - RSM 110-8-545MDG",null,null,"EMR 15 - WEG S.A.18","350 - SIW300H - M060 L1"]
[null,null,"EMR 7 - RISEN SOLAR TECHNOLOGY34","1062 - RSM156-6-455M",null,null,"EMR 15 - WEG S.A.19","351 - SIW500H SK020"]
[null,null,"EMR 7 - RISEN SOLAR TECHNOLOGY35","1066 - EMSE-535M HC",null,null,"EMR 15 - WEG S.A.20","385 - SIW200F-M050"]
[null,null,"EMR 7 - RISEN SOLAR TECHNOLOGY36","1082 - RSM-120-8-605M",null,null,"EMR 15 - WEG S.A.21","389 - SIW200F M030"]
[null,null,"EMR 7 - RISEN SOLAR TECHNOLOGY37","1086 - RSM-110-8-550M-BMDG",null,null,"EMR 15 - WEG S.A.22","398 - SIW200F M036"]
[null,null,"EMR 7 - RISEN SOLAR TECHNOLOGY38","1127 - RSM-132-8-650M",null,null,"EMR 15 - WEG S.A.23","399 - SIW200F-M060"]
[null,null,"EMR 7 - RISEN SOLAR TECHNOLOGY39","1168 - RSM-144-8-540",null,null,"EMR 15 - WEG S.A.24","420 - SIW200  M030"]
[null,null,"EMR 8 - RENOVIGI B&B POWER1","1067 - RENO-545-HCM8",null,null,"EMR 15 - WEG S.A.25","431 - SIW200 M050"]
[null,null,"EMR 8 - RENOVIGI B&B POWER2","1177 - RENO-550-HM8",null,null,"EMR 15 - WEG S.A.26","441 - SIW400-ST075"]
[null,null,"EMR 9 - PHB ELETRONICA LTDA1","348 - LR4 450M-72HPH",null,null,"EMR 15 - WEG S.A.27","445 - SIW500H-ST030"]
[null,null,"EMR 10 - JINKO SOLAR1","6 - JKM 330PP-72",null,null,"EMR 15 - WEG S.A.28","446 - SIW200F M085"]
[null,null,"EMR 10 - JINKO SOLAR2","31 - JKM 325 PP-72-V",null,null,"EMR 15 - WEG S.A.29","465 - SIW200G M050 W0"]
[null,null,"EMR 10 - JINKO SOLAR3","63 - JKM 275 PP",null,null,"EMR 15 - WEG S.A.30","466 - SIW200G M070 W0"]
[null,null,"EMR 10 - JINKO SOLAR4","74 - JKM 270 PP",null,null,"EMR 15 - WEG S.A.31","489 - SIW200G M105 W0"]
[null,null,"EMR 10 - JINKO SOLAR5","77 - JKM 335PP-72",null,null,"EMR 15 - WEG S.A.32","490 - SIW200G M080 W0"]
[null,null,"EMR 10 - JINKO SOLAR6","87 - JKM 320M -72",null,null,"EMR 15 - WEG S.A.33","507 - SIW400G T025 W0"]
[null,null,"EMR 10 - JINKO SOLAR7","99 - JKM 390 M-72- L-V",null,null,"EMR 15 - WEG S.A.34","516 - SIW200G M090 W0"]
[null,null,"EMR 10 - JINKO SOLAR8","128 - JKM 400M-72HL-V",null,null,"EMR 15 - WEG S.A.35","532 - SIW200G M060 W0"]
[null,null,"EMR 10 - JINKO SOLAR9","161 - JKM315PP-72-V",null,null,"EMR 15 - WEG S.A.36","549 - SIW200G-M030-W0"]
[null,null,"EMR 10 - JINKO SOLAR10","185 - JKM570M-7RL4-V",null,null,"EMR 15 - WEG S.A.37","678 - SIW500H - ST020"]
[null,null,"EMR 10 - JINKO SOLAR11","188 - JKM410M-72H-V",null,null,"EMR 15 - WEG S.A.38","747 - SIW400G - T025 WEG"]
[null,null,"EMR 10 - JINKO SOLAR12","200 - JKM 340PP-72H-V",null,null,"EMR 15 - WEG S.A.39","764 - SIW400G T020 W0"]
[null,null,"EMR 10 - JINKO SOLAR13","228 - JKM440M-6TL4-V",null,null,"EMR 15 - WEG S.A.40","774 - SIW500G– T075"]
[null,null,"EMR 10 - JINKO SOLAR14","240 - JKM445M-6TL4",null,null,"EMR 15 - WEG S.A.41","790 - SIW500H-ST100-M1"]
[null,null,"EMR 10 - JINKO SOLAR15","241 - JKM 435M-78H",null,null,"EMR 15 - WEG S.A.42","804 - SIW400G-T100 W0"]
[null,null,"EMR 10 - JINKO SOLAR16","245 - JKM465M-7RL",null,null,"EMR 16 - GROWATT NEW ENERGY LTD1","18 - 2000-S"]
[null,null,"EMR 10 - JINKO SOLAR17","246 - JKM260PP-60",null,null,"EMR 16 - GROWATT NEW ENERGY LTD2","34 - 20000 UE"]
[null,null,"EMR 10 - JINKO SOLAR18","255 - JKM465M-7RL3",null,null,"EMR 16 - GROWATT NEW ENERGY LTD3","47 - 5500MTL-S"]
[null,null,"EMR 10 - JINKO SOLAR19","267 - JKM535M-72HL4",null,null,"EMR 16 - GROWATT NEW ENERGY LTD4","58 - 3000 MTL-S"]
[null,null,"EMR 10 - JINKO SOLAR20","295 - JKM450M-6TL4-V",null,null,"EMR 16 - GROWATT NEW ENERGY LTD5","75 - 2000TL"]
[null,null,"EMR 10 - JINKO SOLAR21","302 - JKM405M-72-V",null,null,"EMR 16 - GROWATT NEW ENERGY LTD6","125 - 22000TL3-SL"]
[null,null,"EMR 10 - JINKO SOLAR22","313 - JKM530M-72HL4-V",null,null,"EMR 16 - GROWATT NEW ENERGY LTD7","126 - MAX 50K TL3 LV"]
[null,null,"EMR 10 - JINKO SOLAR23","320 - JKM525M-72HL4-V",null,null,"EMR 16 - GROWATT NEW ENERGY LTD8","136 - 15000TL3-SL"]
[null,null,"EMR 10 - JINKO SOLAR24","328 - JKM430M-6TL4-V",null,null,"EMR 16 - GROWATT NEW ENERGY LTD9","149 - MIN5000TL-X"]
[null,null,"EMR 10 - JINKO SOLAR25","344 - JKM460M-7RL3",null,null,"EMR 16 - GROWATT NEW ENERGY LTD10","152 - GROWATT 5000 MTL-S"]
[null,null,"EMR 10 - JINKO SOLAR26","361 - JKM335M-60-V",null,null,"EMR 16 - GROWATT NEW ENERGY LTD11","154 - GROWATT 8000MTL-S"]
[null,null,"EMR 10 - JINKO SOLAR27","362 - JKM450M-60HL4-V",null,null,"EMR 16 - GROWATT NEW ENERGY LTD12","155 - MIN 6000 TL-X"]
[null,null,"EMR 10 - JINKO SOLAR28","365 - JKM435M-6TL4",null,null,"EMR 16 - GROWATT NEW ENERGY LTD13","160 - GROWATT 4200MTL-S"]
[null,null,"EMR 10 - JINKO SOLAR29","366 - JKM460M-60HL4-V",null,null,"EMR 16 - GROWATT NEW ENERGY LTD14","162 - 6000MTL-10"]
[null,null,"EMR 10 - JINKO SOLAR30","368 - JKM525M-7TL4-TV",null,null,"EMR 16 - GROWATT NEW ENERGY LTD15","169 - GROWATT 1500-S"]
[null,null,"EMR 10 - JINKO SOLAR31","374 - JKM455M-60HL4-V",null,null,"EMR 16 - GROWATT NEW ENERGY LTD16","172 - MIN5000TL-X"]
[null,null,"EMR 10 - JINKO SOLAR32","380 - JKM445M-78H-V",null,null,"EMR 16 - GROWATT NEW ENERGY LTD17","182 - GROWATT 8000MTLP-S"]
[null,null,"EMR 10 - JINKO SOLAR33","393 - JKM525M-7TL4-BDVP",null,null,"EMR 16 - GROWATT NEW ENERGY LTD18","207 - MID20KTL3-X"]
[null,null,"EMR 10 - JINKO SOLAR34","408 - JKM405M-72H",null,null,"EMR 16 - GROWATT NEW ENERGY LTD19","217 - MIN-3000TL-X"]
[null,null,"EMR 10 - JINKO SOLAR35","412 - JKM530M-7TL4-TV",null,null,"EMR 16 - GROWATT NEW ENERGY LTD20","223 - MIN 2500TL-X"]
[null,null,"EMR 10 - JINKO SOLAR36","413 - JKM530M-7TL4-BDVP",null,null,"EMR 16 - GROWATT NEW ENERGY LTD21","224 - MIC 1000TL-X"]
[null,null,"EMR 10 - JINKO SOLAR37","418 - JKM530-72HL4-TV",null,null,"EMR 16 - GROWATT NEW ENERGY LTD22","225 - MAX 75KTL3 LV"]
[null,null,"EMR 10 - JINKO SOLAR38","440 - JKM400M-72-V",null,null,"EMR 16 - GROWATT NEW ENERGY LTD23","239 - MAC60KTL3-X LV"]
[null,null,"EMR 10 - JINKO SOLAR39","455 - JKM540M-72HL4",null,null,"EMR 16 - GROWATT NEW ENERGY LTD24","249 - MIC 1500 TL-X"]
[null,null,"EMR 10 - JINKO SOLAR40","461 - TIGER PRO TR60M",null,null,"EMR 16 - GROWATT NEW ENERGY LTD25","258 - MIC 2000TL-X"]
[null,null,"EMR 10 - JINKO SOLAR41","497 - JKM540M-7TL4-V",null,null,"EMR 16 - GROWATT NEW ENERGY LTD26","261 - MID 15KTL3-X"]
[null,null,"EMR 10 - JINKO SOLAR42","530 - JKM405M-54HL4",null,null,"EMR 16 - GROWATT NEW ENERGY LTD27","271 - MIC 3000TL-X"]
[null,null,"EMR 10 - JINKO SOLAR43","534 - JKM470M-7RL3-V",null,null,"EMR 16 - GROWATT NEW ENERGY LTD28","273 - 4200MTL-S"]
[null,null,"EMR 10 - JINKO SOLAR44","540 - JKM535M-7TL4-BDVP",null,null,"EMR 16 - GROWATT NEW ENERGY LTD29","294 - MID 20KTL3-X"]
[null,null,"EMR 10 - JINKO SOLAR45","546 - JKM545M-72HL4",null,null,"EMR 16 - GROWATT NEW ENERGY LTD30","300 - MAC 60KTL3-X LV"]
[null,null,"EMR 10 - JINKO SOLAR46","551 - JKM405M-72HL4-TV",null,null,"EMR 16 - GROWATT NEW ENERGY LTD31","329 - MID15KTL3-X"]
[null,null,"EMR 10 - JINKO SOLAR47","555 - JKM470N-7RL3",null,null,"EMR 16 - GROWATT NEW ENERGY LTD32","332 - MIN10000TL-X 10KW"]
[null,null,"EMR 10 - JINKO SOLAR48","565 - JKM335M-60-V",null,null,"EMR 16 - GROWATT NEW ENERGY LTD33","334 - MID25KTL3-X"]
[null,null,"EMR 10 - JINKO SOLAR49","569 - JKM530M-7TL4-V",null,null,"EMR 16 - GROWATT NEW ENERGY LTD34","347 - MIN 10000TL-X"]
[null,null,"EMR 10 - JINKO SOLAR50","571 - JKM460M-60HL4-V",null,null,"EMR 16 - GROWATT NEW ENERGY LTD35","348 - MIC-2500TL-X"]
[null,null,"EMR 10 - JINKO SOLAR51","572 - JKM335M-60-V",null,null,"EMR 16 - GROWATT NEW ENERGY LTD36","373 - 10000MTLP-S"]
[null,null,"EMR 10 - JINKO SOLAR52","573 - JKM550M-72HL4-V",null,null,"EMR 16 - GROWATT NEW ENERGY LTD37","387 - MIN 8000 TL-X(E)"]
[null,null,"EMR 10 - JINKO SOLAR53","574 - JKM460M-60HL4-V",null,null,"EMR 16 - GROWATT NEW ENERGY LTD38","392 - MAC 36KTL3-XL"]
[null,null,"EMR 10 - JINKO SOLAR54","581 - JKM610N-78HL4-BDV",null,null,"EMR 16 - GROWATT NEW ENERGY LTD39","410 - MAC 22KTL3-XL"]
[null,null,"EMR 10 - JINKO SOLAR55","600 - JKM400M-60-V",null,null,"EMR 16 - GROWATT NEW ENERGY LTD40","426 - GROWATT 20000TL3-S"]
[null,null,"EMR 10 - JINKO SOLAR56","604 - JKM565N-72HL4-V",null,null,"EMR 16 - GROWATT NEW ENERGY LTD41","434 - MAC 20KTL3-XL"]
[null,null,"EMR 10 - JINKO SOLAR57","609 - JKM315M-60-V",null,null,"EMR 16 - GROWATT NEW ENERGY LTD42","437 - MAC25KTL3-XL"]
[null,null,"EMR 10 - JINKO SOLAR58","621 - JKM465N-60HL4-V",null,null,"EMR 16 - GROWATT NEW ENERGY LTD43","448 - GROWATT 8000MTL-S"]
[null,null,"EMR 10 - JINKO SOLAR59","631 - JKM565N-72HL4-V",null,null,"EMR 16 - GROWATT NEW ENERGY LTD44","497 - MAC 30KTL3-XL"]
[null,null,"EMR 10 - JINKO SOLAR60","637 - JKM450M-7RL3",null,null,"EMR 16 - GROWATT NEW ENERGY LTD45","498 - MIN 9000TL-X"]
[null,null,"EMR 10 - JINKO SOLAR61","653 - JKM445M-60HL4-V",null,null,"EMR 16 - GROWATT NEW ENERGY LTD46","504 - MIN7000TL-X(E)"]
[null,null,"EMR 10 - JINKO SOLAR62","667 - LR4-72HBD-445M",null,null,"EMR 16 - GROWATT NEW ENERGY LTD47","513 - MIN4200TL-X"]
[null,null,"EMR 10 - JINKO SOLAR63","1014 - JKM400M-72H-V",null,null,"EMR 16 - GROWATT NEW ENERGY LTD48","523 - MAX 100KTL3-X LV"]
[null,null,"EMR 10 - JINKO SOLAR64","1015 - JKM340M-72",null,null,"EMR 16 - GROWATT NEW ENERGY LTD49","559 - MID 30KTL3-X"]
[null,null,"EMR 10 - JINKO SOLAR65","1016 - JKM410M-72H-MBB",null,null,"EMR 16 - GROWATT NEW ENERGY LTD50","563 - MID 36KTL3-X"]
[null,null,"EMR 10 - JINKO SOLAR66","1017 - JKM530M-72HL4-TL",null,null,"EMR 16 - GROWATT NEW ENERGY LTD51","679 - 3000TL3-S"]
[null,null,"EMR 10 - JINKO SOLAR67","1018 - JKM475M-7RL3",null,null,"EMR 16 - GROWATT NEW ENERGY LTD52","751 - MAX 60KTL3 LV"]
[null,null,"EMR 10 - JINKO SOLAR68","1050 - JKM530M-72HL4-TV",null,null,"EMR 16 - GROWATT NEW ENERGY LTD53","752 - MIN 6000TL-X"]
[null,null,"EMR 10 - JINKO SOLAR69","1052 - JKM535M-72HL4-TV",null,null,"EMR 16 - GROWATT NEW ENERGY LTD54","753 - MAX 75KTL3 LV"]
[null,null,"EMR 10 - JINKO SOLAR70","1098 - JKM440M-60HL4-V",null,null,"EMR 16 - GROWATT NEW ENERGY LTD55","756 - MAX 75KTL3-XL2"]
[null,null,"EMR 10 - JINKO SOLAR71","1103 - JKM335P-72-V",null,null,"EMR 16 - GROWATT NEW ENERGY LTD56","766 - MAX125KTL3-X LV "]
[null,null,"EMR 10 - JINKO SOLAR72","1106 - JKM450M-6TL4",null,null,"EMR 17 - AP SYSTEMS 1","20 - YC500A-BR"]
[null,null,"EMR 10 - JINKO SOLAR73","1107 - JKM460M-60HL4-V",null,null,"EMR 17 - AP SYSTEMS 2","122 - QS1-1200"]
[null,null,"EMR 10 - JINKO SOLAR74","1109 - JKM565M-7RL4-V",null,null,"EMR 17 - AP SYSTEMS 3","143 - YC 500A 127 BR"]
[null,null,"EMR 10 - JINKO SOLAR75","1112 - JKM300M-60-V",null,null,"EMR 17 - AP SYSTEMS 4","163 - YC600"]
[null,null,"EMR 10 - JINKO SOLAR76","1118 - JKM555N-72HL4-V",null,null,"EMR 17 - AP SYSTEMS 5","181 - YC1000-3-220"]
[null,null,"EMR 10 - JINKO SOLAR77","1122 - JKM470N-60HL4-V",null,null,"EMR 17 - AP SYSTEMS 6","319 - QS1A-1500"]
[null,null,"EMR 10 - JINKO SOLAR78","1132 - JKM450M-60HJ4-V",null,null,"EMR 17 - AP SYSTEMS 7","482 - DS3D"]
[null,null,"EMR 10 - JINKO SOLAR79","1151 - JKM510M-7TL4-V",null,null,"EMR 17 - AP SYSTEMS 8","696 - DS3D - 2000W"]
[null,null,"EMR 10 - JINKO SOLAR80","1166 - JKM575N-72HL4",null,null,"EMR 17 - AP SYSTEMS 9","724 - DS3D-L 220"]
[null,null,"EMR 11 - BYD ENERGY DO BRASIL1","8 - 330P6K-36",null,null,"EMR 17 - AP SYSTEMS 10","809 - QT2D-15 3600"]
[null,null,"EMR 11 - BYD ENERGY DO BRASIL2","23 - 330PHK-36",null,null,"EMR 19 - SUNGROW POWER SUPLY1","26 - SG4K-D"]
[null,null,"EMR 11 - BYD ENERGY DO BRASIL3","29 - 330 P6D-36",null,null,"EMR 19 - SUNGROW POWER SUPLY2","29 - SG3K-S"]
[null,null,"EMR 11 - BYD ENERGY DO BRASIL4","33 - PHK-36- 335W",null,null,"EMR 19 - SUNGROW POWER SUPLY3","49 - SG-36KTL-M"]
[null,null,"EMR 11 - BYD ENERGY DO BRASIL5","78 - 270 P6D-30",null,null,"EMR 19 - SUNGROW POWER SUPLY4","50 - SG-60KTL"]
[null,null,"EMR 11 - BYD ENERGY DO BRASIL6","85 - 330 P6C-36",null,null,"EMR 19 - SUNGROW POWER SUPLY5","54 - SG-20K-TL"]
[null,null,"EMR 11 - BYD ENERGY DO BRASIL7","102 - 340PHK-36",null,null,"EMR 19 - SUNGROW POWER SUPLY6","60 - SG- 6K-D"]
[null,null,"EMR 11 - BYD ENERGY DO BRASIL8","109 - 325 PHK-36",null,null,"EMR 19 - SUNGROW POWER SUPLY7","80 - SG5K-D"]
[null,null,"EMR 11 - BYD ENERGY DO BRASIL9","155 - 370M6K-36",null,null,"EMR 19 - SUNGROW POWER SUPLY8","102 - SG8K3-D"]
[null,null,"EMR 11 - BYD ENERGY DO BRASIL10","174 - 345-PHK-36",null,null,"EMR 19 - SUNGROW POWER SUPLY9","108 - SG 12KTL-M"]
[null,null,"EMR 11 - BYD ENERGY DO BRASIL11","183 - 390-M7K-36-5B",null,null,"EMR 19 - SUNGROW POWER SUPLY10","188 - SG125HV"]
[null,null,"EMR 11 - BYD ENERGY DO BRASIL12","193 - 335P6K-36",null,null,"EMR 19 - SUNGROW POWER SUPLY11","210 - SG33CX"]
[null,null,"EMR 11 - BYD ENERGY DO BRASIL13","248 - 400-MIK-36-5B",null,null,"EMR 19 - SUNGROW POWER SUPLY12","226 - SG250HX"]
[null,null,"EMR 11 - BYD ENERGY DO BRASIL14","279 - BYD375M6K-36",null,null,"EMR 19 - SUNGROW POWER SUPLY13","230 - SG50CX"]
[null,null,"EMR 11 - BYD ENERGY DO BRASIL15","304 - BYD395M7K-36-5B",null,null,"EMR 19 - SUNGROW POWER SUPLY14","251 - SG40CX"]
[null,null,"EMR 11 - BYD ENERGY DO BRASIL16","373 - BYD400M7K-36",null,null,"EMR 19 - SUNGROW POWER SUPLY15","361 - SG2KS"]
[null,null,"EMR 11 - BYD ENERGY DO BRASIL17","377 - BYD340PIK-36",null,null,"EMR 19 - SUNGROW POWER SUPLY16","394 - SG110CX"]
[null,null,"EMR 11 - BYD ENERGY DO BRASIL18","387 - BYD335PHK",null,null,"EMR 19 - SUNGROW POWER SUPLY17","404 - SG3K-D"]
[null,null,"EMR 11 - BYD ENERGY DO BRASIL19","396 - BYD340-P6K-36-5B",null,null,"EMR 19 - SUNGROW POWER SUPLY18","421 - SG25CX-SA"]
[null,null,"EMR 11 - BYD ENERGY DO BRASIL20","421 - 335PHK-36",null,null,"EMR 19 - SUNGROW POWER SUPLY19","519 - SG10RS"]
[null,null,"EMR 11 - BYD ENERGY DO BRASIL21","430 - 340P6K-36-5BB",null,null,"EMR 19 - SUNGROW POWER SUPLY20","535 - SG9.0RS"]
[null,null,"EMR 11 - BYD ENERGY DO BRASIL22","445 - BYD PHK-36-SERIES-5BB 335W",null,null,"EMR 19 - SUNGROW POWER SUPLY21","548 - SG6.0RS"]
[null,null,"EMR 11 - BYD ENERGY DO BRASIL23","446 - BYD-PIK340",null,null,"EMR 19 - SUNGROW POWER SUPLY22","551 - SUN-4K-G"]
[null,null,"EMR 11 - BYD ENERGY DO BRASIL24","468 - PIK-36-SERIES-5BB 335W",null,null,"EMR 19 - SUNGROW POWER SUPLY23","554 - SG8.0RS"]
[null,null,"EMR 11 - BYD ENERGY DO BRASIL25","529 - 335P6C-36",null,null,"EMR 19 - SUNGROW POWER SUPLY24","558 - SG3.0RS-S"]
[null,null,"EMR 11 - BYD ENERGY DO BRASIL26","532 - BYD450MGTK-36",null,null,"EMR 19 - SUNGROW POWER SUPLY25","570 - SG5.0RS"]
[null,null,"EMR 11 - BYD ENERGY DO BRASIL27","559 - BYD535MLK-36",null,null,"EMR 19 - SUNGROW POWER SUPLY26","594 - SG6K-D"]
[null,null,"EMR 11 - BYD ENERGY DO BRASIL28","607 - BYD 455 MGK-36",null,null,"EMR 19 - SUNGROW POWER SUPLY27","658 - SG15KTL"]
[null,null,"EMR 11 - BYD ENERGY DO BRASIL29","620 - BYD 530 MLK-36",null,null,"EMR 19 - SUNGROW POWER SUPLY28","680 - SG15RT"]
[null,null,"EMR 11 - BYD ENERGY DO BRASIL30","627 - BYD MLK-36 540W",null,null,"EMR 19 - SUNGROW POWER SUPLY29","694 - SG75CX"]
[null,null,"EMR 11 - BYD ENERGY DO BRASIL31","636 - BYD540MLK-36",null,null,"EMR 19 - SUNGROW POWER SUPLY30","729 - SG10RS"]
[null,null,"EMR 11 - BYD ENERGY DO BRASIL32","1001 - BYD 270P6C-30",null,null,"EMR 19 - SUNGROW POWER SUPLY31","730 - SG4.0RS"]
[null,null,"EMR 11 - BYD ENERGY DO BRASIL33","1002 - BYD 530MLK-36",null,null,"EMR 19 - SUNGROW POWER SUPLY32","737 - SG8K-D"]
[null,null,"EMR 11 - BYD ENERGY DO BRASIL34","1071 - BYD445MGK-36",null,null,"EMR 19 - SUNGROW POWER SUPLY33","739 - SG12RT"]
[null,null,"EMR 11 - BYD ENERGY DO BRASIL35","1108 - MLTK-36-540W",null,null,"EMR 19 - SUNGROW POWER SUPLY34","742 - SG20RT"]
[null,null,"EMR 11 - BYD ENERGY DO BRASIL36","1133 - PIK-36-SERIES-5BB-340W",null,null,"EMR 19 - SUNGROW POWER SUPLY35","788 - SG 8K-G"]
[null,null,"EMR 11 - BYD ENERGY DO BRASIL37","1143 - 450 MIK-36",null,null,"EMR 21 - SOLARX POWER1","37 - X1-5.0-T-D "]
[null,null,"EMR 14 - GCL SYSTEM INTEGRATION TECHNOLOGY1","10 - GCL-P6/72- 330",null,null,"EMR 22 - REFUSOL ADVANCED ENERGY1","46 - 865P0 20000 (11KW-220)"]
[null,null,"EMR 14 - GCL SYSTEM INTEGRATION TECHNOLOGY2","28 - GCL-P6/72H- 335",null,null,"EMR 22 - REFUSOL ADVANCED ENERGY2","83 - 840P040.010 (22KW - 220)"]
[null,null,"EMR 14 - GCL SYSTEM INTEGRATION TECHNOLOGY3","50 - GCL-P6/60-270W",null,null,"EMR 22 - REFUSOL ADVANCED ENERGY3","88 - REFUONE 5K-2T"]
[null,null,"EMR 14 - GCL SYSTEM INTEGRATION TECHNOLOGY4","112 - GCL-M6/72-370W",null,null,"EMR 22 - REFUSOL ADVANCED ENERGY4","90 - REFUONE 3K-2T"]
[null,null,"EMR 14 - GCL SYSTEM INTEGRATION TECHNOLOGY5","114 - GLC-P6/72H-365W",null,null,"EMR 22 - REFUSOL ADVANCED ENERGY5","94 - REFUONE 7K-2T"]
[null,null,"EMR 14 - GCL SYSTEM INTEGRATION TECHNOLOGY6","225 - GCL-P3/72H-345W",null,null,"EMR 22 - REFUSOL ADVANCED ENERGY6","100 - 865P0 20000 (20K-380V OU 220)"]
[null,null,"EMR 14 - GCL SYSTEM INTEGRATION TECHNOLOGY7","234 - GCL M3/72H - 400WP",null,null,"EMR 22 - REFUSOL ADVANCED ENERGY7","113 - REFUONE 7.5K-2T"]
[null,null,"EMR 14 - GCL SYSTEM INTEGRATION TECHNOLOGY8","1010 - GCL-P6/72H-370W",null,null,"EMR 22 - REFUSOL ADVANCED ENERGY8","144 - REFUSOL 40K"]
[null,null,"EMR 14 - GCL SYSTEM INTEGRATION TECHNOLOGY9","1093 - GCL-M10/72H-545",null,null,"EMR 22 - REFUSOL ADVANCED ENERGY9","158 - REFUONE 1,6K-1T"]
[null,null,"EMR 14 - GCL SYSTEM INTEGRATION TECHNOLOGY10","1174 - GCL-M10/72HDE 550W",null,null,"EMR 22 - REFUSOL ADVANCED ENERGY10","175 - REFUSOL-25K-2T"]
[null,null,"EMR 16 - GROWATT NEW ENERGY LTD1","231 - TESTE",null,null,"EMR 22 - REFUSOL ADVANCED ENERGY11","177 - REFUSOL 50K-3T(27,5KW-127/220)"]
[null,null,"EMR 16 - GROWATT NEW ENERGY LTD2","498 - LR5-72HPH-540M",null,null,"EMR 22 - REFUSOL ADVANCED ENERGY12","183 - REFUSO 33K-2T/18K-2T (220)"]
[null,null,"EMR 18 - SUNLIGHT ENERGY BRASIL1","11 - SL- 270P-18/BBD",null,null,"EMR 22 - REFUSOL ADVANCED ENERGY13","232 - 850P0-25K-2T (13K 220V)"]
[null,null,"EMR 18 - SUNLIGHT ENERGY BRASIL2","51 - SUN 72P 330W",null,null,"EMR 22 - REFUSOL ADVANCED ENERGY14","243 - REFUSOL 33K-2T/17.1KW (220)"]
[null,null,"EMR 20 - DAH SOLAR1","18 - DMH60-270",null,null,"EMR 22 - REFUSOL ADVANCED ENERGY15","316 - REFUONE 3.3K-1T"]
[null,null,"EMR 20 - DAH SOLAR2","72 - DHP72-330",null,null,"EMR 24 - SOLIS1","59 - 1P5K - 4G"]
[null,null,"EMR 20 - DAH SOLAR3","73 - DHP72-325W",null,null,"EMR 24 - SOLIS2","63 - 1P5K-4G"]
[null,null,"EMR 20 - DAH SOLAR4","91 - DHM72-335P",null,null,"EMR 24 - SOLIS3","81 - 1P4K-4G"]
[null,null,"EMR 20 - DAH SOLAR5","223 - HCM72X9-405W",null,null,"EMR 24 - SOLIS4","123 - 1P10K-4G"]
[null,null,"EMR 20 - DAH SOLAR6","233 - HCP72X9-360W",null,null,"EMR 24 - SOLIS5","124 - 3P 20K-LV"]
[null,null,"EMR 20 - DAH SOLAR7","237 - HCP78X9-400W",null,null,"EMR 24 - SOLIS6","127 - 1P8K-4G"]
[null,null,"EMR 20 - DAH SOLAR8","244 - HCM78X9-440W",null,null,"EMR 24 - SOLIS7","141 - SOLIS-MINI-3000-4G"]
[null,null,"EMR 20 - DAH SOLAR9","264 - HCP72X9-370W",null,null,"EMR 24 - SOLIS8","173 - 1P7K-4G"]
[null,null,"EMR 20 - DAH SOLAR10","285 - DAM-72X10-530W",null,null,"EMR 24 - SOLIS9","203 - 1P9K-4G"]
[null,null,"EMR 20 - DAH SOLAR11","309 - DHM72L9 - 440W",null,null,"EMR 24 - SOLIS10","209 - SOLIS-15K-LV"]
[null,null,"EMR 20 - DAH SOLAR12","316 - DHM72L9/BF - 450W",null,null,"EMR 24 - SOLIS11","237 - SOLIS-25K5G"]
[null,null,"EMR 20 - DAH SOLAR13","319 - DHM72X10 - 545W",null,null,"EMR 24 - SOLIS12","247 - SOLIS-75K-5G"]
[null,null,"EMR 20 - DAH SOLAR14","327 - HCM60X9-340W",null,null,"EMR 24 - SOLIS13","256 - SOLIS - 1P5K - 4G"]
[null,null,"EMR 20 - DAH SOLAR15","334 - HCM72X9-410W",null,null,"EMR 24 - SOLIS14","262 - SOLIS-30K-LV"]
[null,null,"EMR 20 - DAH SOLAR16","338 - HCM78X9-445W",null,null,"EMR 24 - SOLIS15","264 - SOLIS-60K-46"]
[null,null,"EMR 20 - DAH SOLAR17","339 - JAM72S30-535/MR",null,null,"EMR 24 - SOLIS16","297 - SOLIS-3P12K-4G"]
[null,null,"EMR 20 - DAH SOLAR18","346 - DHM-72X10- 545W",null,null,"EMR 24 - SOLIS17","306 - MINI 2000 4G"]
[null,null,"EMR 20 - DAH SOLAR19","385 - DHT-M72X10/BF 545W",null,null,"EMR 24 - SOLIS18","308 - SOLIS-30K-5G"]
[null,null,"EMR 20 - DAH SOLAR20","386 - DHM72L9-445W",null,null,"EMR 24 - SOLIS19","311 - SOLIS-3P17K-4G"]
[null,null,"EMR 20 - DAH SOLAR21","388 - DHM-72X10-540",null,null,"EMR 24 - SOLIS20","318 - SOLIS-110K-BHV-5G"]
[null,null,"EMR 20 - DAH SOLAR22","420 - DHM-72X10/DG",null,null,"EMR 24 - SOLIS21","323 - SOLIS-50K"]
[null,null,"EMR 20 - DAH SOLAR23","424 - DHM-72X10/DG 545WP",null,null,"EMR 24 - SOLIS22","340 - SOLIS-1P7.7K-5G"]
[null,null,"EMR 20 - DAH SOLAR24","438 - DHT-M60X10-460W",null,null,"EMR 24 - SOLIS23","344 - SOLIS-40K-5G"]
[null,null,"EMR 20 - DAH SOLAR25","450 - DHM72L9-450W",null,null,"EMR 24 - SOLIS24","349 - SOLIS-1P6K-4G"]
[null,null,"EMR 20 - DAH SOLAR26","469 - DHT-M60X10- 460W",null,null,"EMR 24 - SOLIS25","356 - 1P3K-4G"]
[null,null,"EMR 20 - DAH SOLAR27","473 - DHM460-72L9/BF",null,null,"EMR 24 - SOLIS26","357 - 1P7K-5G"]
[null,null,"EMR 20 - DAH SOLAR28","476 - DHT-M72X10-545W",null,null,"EMR 24 - SOLIS27","380 - 3P15K-4G"]
[null,null,"EMR 20 - DAH SOLAR29","479 - HCM78X9-450W",null,null,"EMR 24 - SOLIS28","416 - SOLIS-250K-EHV-5G"]
[null,null,"EMR 20 - DAH SOLAR30","480 - DHM-72X10/DG 550W",null,null,"EMR 24 - SOLIS29","417 - SOLIS-20K-LV5G"]
[null,null,"EMR 20 - DAH SOLAR31","507 - DHT-M60X10/FS 460W",null,null,"EMR 24 - SOLIS30","430 - S6-GR1P3K-M"]
[null,null,"EMR 20 - DAH SOLAR32","508 - DHM-60X10-460W",null,null,"EMR 24 - SOLIS31","436 - S6-GR1P5K"]
[null,null,"EMR 20 - DAH SOLAR33","514 - DHM-72L9-460W",null,null,"EMR 24 - SOLIS32","455 - SOLIS-IP5K-5G"]
[null,null,"EMR 20 - DAH SOLAR34","568 - DHM-72X10 - 550",null,null,"EMR 24 - SOLIS33","457 - S5-GC30K-LV"]
[null,null,"EMR 20 - DAH SOLAR35","580 - DHM-66X10 480W 144",null,null,"EMR 24 - SOLIS34","464 - S5-GC25K-LV"]
[null,null,"EMR 20 - DAH SOLAR36","582 - DHM-66X10 500W",null,null,"EMR 24 - SOLIS35","469 - SOLIS-3P15K-4G"]
[null,null,"EMR 20 - DAH SOLAR37","614 - DHT-M72X10 550W",null,null,"EMR 24 - SOLIS36","481 - SOLIS-S6-GR1P5K"]
[null,null,"EMR 20 - DAH SOLAR38","1007 - DAH72-330W",null,null,"EMR 24 - SOLIS37","487 - S5-GC70K-HV"]
[null,null,"EMR 20 - DAH SOLAR39","1049 - DHM-72X10-550W",null,null,"EMR 24 - SOLIS38","488 - S6-GR1P4K"]
[null,null,"EMR 20 - DAH SOLAR40","1051 - DHM-72L9/BF-450W",null,null,"EMR 24 - SOLIS39","493 - S5-GC15K-LV"]
[null,null,"EMR 20 - DAH SOLAR41","1092 - DHM-72X10/FS-555W",null,null,"EMR 24 - SOLIS40","494 - S6-GR1P6K"]
[null,null,"EMR 20 - DAH SOLAR42","1094 - DAH 550W FULL SCREEN SILVER FRAME",null,null,"EMR 24 - SOLIS41","505 - S5-GC40K"]
[null,null,"EMR 20 - DAH SOLAR43","1120 - HCM72X9-400W",null,null,"EMR 24 - SOLIS42","530 - SOLIS-3P6K-4G"]
[null,null,"EMR 20 - DAH SOLAR44","1124 - DHM-72X10-555W",null,null,"EMR 24 - SOLIS43","534 - SOLIS-60K-LV-5G"]
[null,null,"EMR 20 - DAH SOLAR45","1149 - DHM-72X10/BF-550W",null,null,"EMR 24 - SOLIS44","536 - SOLIS-50K-LV-5G"]
[null,null,"EMR 23 - KRIPT1","27 - KRFP- 300M4B",null,null,"EMR 24 - SOLIS45","542 - SOLIS-1P7K-5G"]
[null,null,"EMR 23 - KRIPT2","98 - KRPF 320P 5B",null,null,"EMR 24 - SOLIS46","543 - S6-GR1P2K-M"]
[null,null,"EMR 23 - KRIPT3","103 - KRIPT 360 P5B",null,null,"EMR 24 - SOLIS47","545 - S5-GC25K"]
[null,null,"EMR 23 - KRIPT4","170 - KRPF340P5B",null,null,"EMR 24 - SOLIS48","546 - S5-GR3P20K"]
[null,null,"EMR 23 - KRIPT5","191 - KRPF370M5B",null,null,"EMR 24 - SOLIS49","555 - S5-GR3P15K"]
[null,null,"EMR 23 - KRIPT6","202 - KRPF380M5BB",null,null,"EMR 24 - SOLIS50","562 - S5-GC30K"]
[null,null,"EMR 23 - KRIPT7","308 - KRPF440M9B",null,null,"EMR 24 - SOLIS51","565 - 3P20K-4G"]
[null,null,"EMR 23 - KRIPT8","513 - KRPF380P5B",null,null,"EMR 24 - SOLIS52","566 - SOLIS MINI 2000-4G"]
[null,null,"EMR 23 - KRIPT9","668 - KRPF-550M",null,null,"EMR 24 - SOLIS53","571 - S5-GR1P10K"]
[null,null,"EMR 27 - SUNEW1","40 - OPV SLIM 8MOD 13W",null,null,"EMR 24 - SOLIS54","575 - INVSBE-TR-220V-30KW"]
[null,null,"EMR 27 - SUNEW2","41 - OPV SLIM 15MOD 21W",null,null,"EMR 24 - SOLIS55","576 - INVSBE-MO-220V-10KW"]
[null,null,"EMR 27 - SUNEW3","42 - OPV SLIM 11MOD 18W",null,null,"EMR 24 - SOLIS56","581 - 15K-LV-5G"]
[null,null,"EMR 27 - SUNEW4","84 - OPV SLIM 11MOD 17,6W",null,null,"EMR 24 - SOLIS57","582 - 20K-LV-5G"]
[null,null,"EMR 27 - SUNEW5","124 - OPV SUNEW FLEX 26,7WP",null,null,"EMR 24 - SOLIS58","584 - S6-GR1P4K"]
[null,null,"EMR 30 - KRIPT1","56 - KRPF-320P5B",null,null,"EMR 24 - SOLIS59","677 - SOLIS 1P7.7K-5G"]
[null,null,"EMR 30 - KRIPT2","89 - KRPF-360-5B",null,null,"EMR 24 - SOLIS60","683 - SOLIS-50K-4G"]
[null,null,"EMR 30 - KRIPT3","661 - KRPF340P5B",null,null,"EMR 24 - SOLIS61","691 - SOLIS-1P9K-4G"]
[null,null,"EMR 32 - RENOVIGI B&B POWER1","58 - RM60-6-270P",null,null,"EMR 24 - SOLIS62","700 - S5-GR1P10K-4G"]
[null,null,"EMR 32 - RENOVIGI B&B POWER2","83 - RSM 72 -6 -330P",null,null,"EMR 24 - SOLIS63","701 - S5-GR50K-HV"]
[null,null,"EMR 32 - RENOVIGI B&B POWER3","90 - RSM 144-6-340P",null,null,"EMR 24 - SOLIS64","717 - S5-GR1P8K"]
[null,null,"EMR 32 - RENOVIGI B&B POWER4","152 - RENO-335P",null,null,"EMR 24 - SOLIS65","721 - SOLIS 60K-4G"]
[null,null,"EMR 32 - RENOVIGI B&B POWER5","163 - CS3U-365P",null,null,"EMR 24 - SOLIS66","723 - S5-GC20K-LV"]
[null,null,"EMR 32 - RENOVIGI B&B POWER6","397 - RENOVIGI RSM 144-7 455",null,null,"EMR 24 - SOLIS67","741 - SOLIS S5-GC37.5K-LV"]
[null,null,"EMR 32 - RENOVIGI B&B POWER7","1121 - CS3U-340P",null,null,"EMR 24 - SOLIS68","761 - SOLIS-25K-LV"]
[null,null,"EMR 33 - ASTROHALO1","60 - CHSM6612P",null,null,"EMR 24 - SOLIS69","765 - SOLIS-1P7K-4G"]
[null,null,"EMR 34 - ASTRONERGY1","61 - CHSM6612P-340",null,null,"EMR 24 - SOLIS70","783 - S5-GR1P9K"]
[null,null,"EMR 34 - ASTRONERGY2","81 - ASTROHALO CHSM6612P-340W",null,null,"EMR 24 - SOLIS71","802 - S5-GC60K-LV"]
[null,null,"EMR 34 - ASTRONERGY3","88 - CHSM72M-HC 375W",null,null,"EMR 24 - SOLIS72","803 - S5-GC50K-LV"]
[null,null,"EMR 34 - ASTRONERGY4","97 - CHSM6612M-340",null,null,"EMR 24 - SOLIS73","807 - SOLIS 100K-5G"]
[null,null,"EMR 34 - ASTRONERGY5","171 - CHSM6612P/HV-345W",null,null,"EMR 25 - INGECON SUN1","64 - INGETEAM 5TL M"]
[null,null,"EMR 34 - ASTRONERGY6","198 - CHSM72M-HC450",null,null,"EMR 25 - INGECON SUN2","104 - INGECON SUN 100TL"]
[null,null,"EMR 34 - ASTRONERGY7","226 - CHSM72M-HC-415W",null,null,"EMR 25 - INGECON SUN3","117 - SUN 55TL 220"]
[null,null,"EMR 34 - ASTRONERGY8","645 - CHSM72M-HC-555",null,null,"EMR 26 - SMA SOLAR TECHNOLOGY AG1","66 - SUNNY BOY 5.0"]
[null,null,"EMR 34 - ASTRONERGY9","1000 - CHSM72P-HC-345",null,null,"EMR 26 - SMA SOLAR TECHNOLOGY AG2","79 - SUNNY BOY 4.0"]
[null,null,"EMR 34 - ASTRONERGY10","1080 - CHSM72M-HC-555W",null,null,"EMR 26 - SMA SOLAR TECHNOLOGY AG3","86 - SUNNY BOY 3.0"]
[null,null,"EMR 34 - ASTRONERGY11","1136 - CHSM72M-HC",null,null,"EMR 26 - SMA SOLAR TECHNOLOGY AG4","171 - SHP-75-10"]
[null,null,"EMR 34 - ASTRONERGY12","1172 - CHSM72M-HC SERIES - 545W",null,null,"EMR 26 - SMA SOLAR TECHNOLOGY AG5","186 - STP 50-40"]
[null,null,"EMR 35 - SUNERGY USA WORDS LLC1","62 - SUN330-72P",null,null,"EMR 26 - SMA SOLAR TECHNOLOGY AG6","201 - SB 1.5-1VL-40"]
[null,null,"EMR 35 - SUNERGY USA WORDS LLC2","139 - SUN370-72M",null,null,"EMR 26 - SMA SOLAR TECHNOLOGY AG7","444 - SUNNY TRIPOWER 25000 TL"]
[null,null,"EMR 35 - SUNERGY USA WORDS LLC3","218 - SUN340-72P",null,null,"EMR 26 - SMA SOLAR TECHNOLOGY AG8","596 - SUNNY HIGHPOWER 150-20"]
[null,null,"EMR 35 - SUNERGY USA WORDS LLC4","242 - SUN 415-72M-HF",null,null,"EMR 26 - SMA SOLAR TECHNOLOGY AG9","692 - SB4.0-1AV-41"]
[null,null,"EMR 35 - SUNERGY USA WORDS LLC5","292 - SUN335-72P",null,null,"EMR 28 - ECO SOLYS1","70 - ECOS 1000"]
[null,null,"EMR 35 - SUNERGY USA WORDS LLC6","409 - SUN 440W 78M-HFD",null,null,"EMR 28 - ECO SOLYS2","71 - ECOS-2000 PLUS"]
[null,null,"EMR 35 - SUNERGY USA WORDS LLC7","516 - SUN 72M-H8 - 535W",null,null,"EMR 28 - ECO SOLYS3","99 - ECOS 3000"]
[null,null,"EMR 35 - SUNERGY USA WORDS LLC8","536 - SUN450-72M-H6",null,null,"EMR 28 - ECO SOLYS4","120 - GT--ES 05K"]
[null,null,"EMR 35 - SUNERGY USA WORDS LLC9","548 - SUN 72M-H8 - 550W",null,null,"EMR 28 - ECO SOLYS5","130 - ES GT-15K"]
[null,null,"EMR 35 - SUNERGY USA WORDS LLC10","1147 - SUN570-72M-H8",null,null,"EMR 28 - ECO SOLYS6","161 - ES GT-16K-220"]
[null,null,"EMR 36 - INTELBRAS1","1011 - EMSC-415M HC",null,null,"EMR 28 - ECO SOLYS7","191 - ES GT-30K"]
[null,null,"EMR 36 - INTELBRAS2","1057 - EMSC 450BM HC",null,null,"EMR 28 - ECO SOLYS8","202 - ES GT-12K-220"]
[null,null,"EMR 36 - INTELBRAS3","1068 - EMSH 540BM HC",null,null,"EMR 28 - ECO SOLYS9","312 - ESGT-10K"]
[null,null,"EMR 36 - INTELBRAS4","1085 - EMSC-330P",null,null,"EMR 28 - ECO SOLYS10","341 - ES GT-60K"]
[null,null,"EMR 37 - INTELBRAS1","65 - EMS 330P",null,null,"EMR 28 - ECO SOLYS11","461 - ES GT-05K"]
[null,null,"EMR 37 - INTELBRAS2","143 - EMSZ 345P DG",null,null,"EMR 28 - ECO SOLYS12","462 - ECOS 3000W PLUS"]
[null,null,"EMR 37 - INTELBRAS3","168 - EMSZ 420M HC",null,null,"EMR 28 - ECO SOLYS13","502 - ES GT-08K-V2"]
[null,null,"EMR 37 - INTELBRAS4","212 - EMSZ-335P-DG",null,null,"EMR 28 - ECO SOLYS14","589 - ES GT-10K-V2"]
[null,null,"EMR 37 - INTELBRAS5","224 - EMSZ-430M HC",null,null,"EMR 29 - HOYMILES1","76 - MI-1200 MICROINVERSOR"]
[null,null,"EMR 37 - INTELBRAS6","288 - EMSJ 340P",null,null,"EMR 29 - HOYMILES2","93 - MI- 500 MICROINVERSOR"]
[null,null,"EMR 37 - INTELBRAS7","298 - EMSJ-445M HC",null,null,"EMR 29 - HOYMILES3","96 - MI-600 (MICROINVERSOR)"]
[null,null,"EMR 37 - INTELBRAS8","363 - EMSL-590M HC",null,null,"EMR 29 - HOYMILES4","194 - MI-700 (MICROINVERSOR)"]
[null,null,"EMR 37 - INTELBRAS9","376 - EMSH 335P",null,null,"EMR 29 - HOYMILES5","200 - MI-1500 (MICROINVERSOR)"]
[null,null,"EMR 37 - INTELBRAS10","435 - EMST 340P HC",null,null,"EMR 29 - HOYMILES6","459 - HMS-1800-4T"]
[null,null,"EMR 37 - INTELBRAS11","451 - EMSJ335P DG",null,null,"EMR 29 - HOYMILES7","477 - HMS-2000-4T"]
[null,null,"EMR 37 - INTELBRAS12","483 - EMSB-535M HC",null,null,"EMR 31 - SHENZHEN SOFARSOLAR1","78 - SOFAR 5000TLM"]
[null,null,"EMR 37 - INTELBRAS13","541 - EMSC450BM-HC",null,null,"EMR 31 - SHENZHEN SOFARSOLAR2","103 - SOFAR 7.5KTML"]
[null,null,"EMR 37 - INTELBRAS14","550 - EMST 380M",null,null,"EMR 31 - SHENZHEN SOFARSOLAR3","106 - SOFAR 5KTLM-G2"]
[null,null,"EMR 37 - INTELBRAS15","579 - EMSC 415M HC",null,null,"EMR 31 - SHENZHEN SOFARSOLAR4","653 - SOFAR 3000TL"]
[null,null,"EMR 37 - INTELBRAS16","595 - EMSH 540/BM HC",null,null,"EMR 35 - SUNERGY USA WORDS LLC1","662 - SE 6KTL-D1"]
[null,null,"EMR 37 - INTELBRAS17","658 - EMST 335P HC",null,null,"EMR 36 - INTELBRAS1","87 - EGT 12046X"]
[null,null,"EMR 37 - INTELBRAS18","1128 - EMST 545B SG",null,null,"EMR 36 - INTELBRAS2","105 - EGT 12033X"]
[null,null,"EMR 37 - INTELBRAS19","1165 - EMSH 550 HC",null,null,"EMR 36 - INTELBRAS3","167 - EGT-20000-MAX 220V"]
[null,null,"EMR 38 - SERAPHIM1","80 - RSP-330-6PA-HV",null,null,"EMR 36 - INTELBRAS4","176 - EGT10500 PRO"]
[null,null,"EMR 38 - SERAPHIM2","1072 - SRP-540-BMA-HV",null,null,"EMR 36 - INTELBRAS5","179 - EGT3000 LITE"]
[null,null,"EMR 40 - ELGIN1","86 - 320 W",null,null,"EMR 36 - INTELBRAS6","189 - EGT 8000 PRO"]
[null,null,"EMR 40 - ELGIN2","123 - ELGIN-370W",null,null,"EMR 36 - INTELBRAS7","222 - EGT 1600 LITE"]
[null,null,"EMR 40 - ELGIN3","274 - ELGIN-400W",null,null,"EMR 36 - INTELBRAS8","228 - EGT 22000 MAX"]
[null,null,"EMR 40 - ELGIN4","389 - ELGIN 340 W",null,null,"EMR 36 - INTELBRAS9","241 - EGT 15000 MAX"]
[null,null,"EMR 40 - ELGIN5","494 - ELGIN-450W",null,null,"EMR 36 - INTELBRAS10","248 - EGT 3600 PRO"]
[null,null,"EMR 40 - ELGIN6","524 - ELG545-M72HLP",null,null,"EMR 36 - INTELBRAS11","267 - EGT 4600 PRO"]
[null,null,"EMR 40 - ELGIN7","567 - ELG550-M72HCH",null,null,"EMR 36 - INTELBRAS12","272 - EGT 2000 LITE"]
[null,null,"EMR 40 - ELGIN8","666 - ELG555-M72HAE",null,null,"EMR 36 - INTELBRAS13","275 - EGT 9000 PRO"]
[null,null,"EMR 40 - ELGIN9","1008 - ELG545-M72HLP",null,null,"EMR 36 - INTELBRAS14","278 - EGT 6000 PRO"]
[null,null,"EMR 40 - ELGIN10","1105 - ELG590-M78HLP",null,null,"EMR 36 - INTELBRAS15","354 - EGT 25000 MAX"]
[null,null,"EMR 41 - SERRANA SISTEMAS DE ENERGIA1","147 - PROSECO-325W",null,null,"EMR 36 - INTELBRAS16","454 - EGT 10000 PRO G2"]
[null,null,"EMR 42 - PERLIGHT SOLAR1","92 - CORAL 325 P-72",null,null,"EMR 36 - INTELBRAS17","506 - EGT 1200 220V"]
[null,null,"EMR 43 - ULICA SOLAR LEADINGIN TECHNOLOGY1","95 - UL-330P-72",null,null,"EMR 36 - INTELBRAS18","520 - EGT 12000 MAX G2"]
[null,null,"EMR 43 - ULICA SOLAR LEADINGIN TECHNOLOGY2","122 - UL-340P-72",null,null,"EMR 36 - INTELBRAS19","533 - EGT 75000 MAX G2"]
[null,null,"EMR 43 - ULICA SOLAR LEADINGIN TECHNOLOGY3","184 - UL-335P-72",null,null,"EMR 36 - INTELBRAS20","539 - EGT 60000 MAX"]
[null,null,"EMR 43 - ULICA SOLAR LEADINGIN TECHNOLOGY4","238 - UL- 450M - 144-HV",null,null,"EMR 36 - INTELBRAS21","655 - EGT 30000 MH"]
[null,null,"EMR 43 - ULICA SOLAR LEADINGIN TECHNOLOGY5","249 - UL-410M-144HV",null,null,"EMR 36 - INTELBRAS22","666 - EGT 33000 MAX"]
[null,null,"EMR 43 - ULICA SOLAR LEADINGIN TECHNOLOGY6","284 - UL-415M-144HV",null,null,"EMR 36 - INTELBRAS23","713 - EGT 40000 MAX G2"]
[null,null,"EMR 43 - ULICA SOLAR LEADINGIN TECHNOLOGY7","323 - UL-440M-144 HV",null,null,"EMR 36 - INTELBRAS24","722 - EGT 20000 MAX"]
[null,null,"EMR 43 - ULICA SOLAR LEADINGIN TECHNOLOGY8","453 - UL-505M-132HV",null,null,"EMR 36 - INTELBRAS25","754 - EGT 2000 PRO G2"]
[null,null,"EMR 43 - ULICA SOLAR LEADINGIN TECHNOLOGY9","484 - UL-550-144HV",null,null,"EMR 36 - INTELBRAS26","781 - EGT 12000 MAX G2"]
[null,null,"EMR 43 - ULICA SOLAR LEADINGIN TECHNOLOGY10","1046 - UL-505M-132",null,null,"EMR 36 - INTELBRAS27","782 - EGT 33000 MAX G2"]
[null,null,"EMR 43 - ULICA SOLAR LEADINGIN TECHNOLOGY11","1056 - UL-550M-144HV",null,null,"EMR 36 - INTELBRAS28","812 - EGT 6000 PRO"]
[null,null,"EMR 43 - ULICA SOLAR LEADINGIN TECHNOLOGY12","1058 - UL-450M-144",null,null,"EMR 39 - SOFAR SOLAR1","112 - SOFAR 5KTLM-G2"]
[null,null,"EMR 46 - ZNSHINESOLAR1","105 - ZXP6-TD72-330P",null,null,"EMR 39 - SOFAR SOLAR2","114 - SOFAR 7,5K TLM"]
[null,null,"EMR 46 - ZNSHINESOLAR2","151 - ZXP6-LD72-345P",null,null,"EMR 39 - SOFAR SOLAR3","150 - SOFAR 3000TL"]
[null,null,"EMR 46 - ZNSHINESOLAR3","260 - ZXM6-NH144-425/M",null,null,"EMR 39 - SOFAR SOLAR4","193 - SOFAR 3KTLM-G2"]
[null,null,"EMR 46 - ZNSHINESOLAR4","271 - ZXM6-NHLD144-405/M",null,null,"EMR 39 - SOFAR SOLAR5","196 - SOFAR 60000TL"]
[null,null,"EMR 46 - ZNSHINESOLAR5","294 - XM6-NH144-430/M",null,null,"EMR 39 - SOFAR SOLAR6","216 - SOFAR 25000TL-G2"]
[null,null,"EMR 46 - ZNSHINESOLAR6","297 - ZXP6-LD72-340/P",null,null,"EMR 39 - SOFAR SOLAR7","250 - SOFAR 30000 TL-G2"]
[null,null,"EMR 46 - ZNSHINESOLAR7","306 - ZXM6-NHLD144-435/M",null,null,"EMR 39 - SOFAR SOLAR8","253 - SOFAR 6KTM-G2"]
[null,null,"EMR 46 - ZNSHINESOLAR8","336 - ZXM6-NH144 -440/M",null,null,"EMR 39 - SOFAR SOLAR9","257 - SOFAR 3300TL-G3"]
[null,null,"EMR 46 - ZNSHINESOLAR9","340 - ZXM7-SPLD144 - 545W",null,null,"EMR 39 - SOFAR SOLAR10","260 - SOFAR 70000 TL-HV"]
[null,null,"EMR 46 - ZNSHINESOLAR10","378 - ZXM6-NHLDD144-430W",null,null,"EMR 39 - SOFAR SOLAR11","263 - SOFAR 4KTLM-G2"]
[null,null,"EMR 46 - ZNSHINESOLAR11","427 - ZXM6-NH144-430/M",null,null,"EMR 39 - SOFAR SOLAR12","269 - SOFAR 13500TL-LV"]
[null,null,"EMR 46 - ZNSHINESOLAR12","432 - ZXP6-72-330/P 330W",null,null,"EMR 39 - SOFAR SOLAR13","279 - SOFAR 50000TL"]
[null,null,"EMR 46 - ZNSHINESOLAR13","465 - ZXP6-72 335/P",null,null,"EMR 39 - SOFAR SOLAR14","283 - SOFAR 1600-TL-G3"]
[null,null,"EMR 46 - ZNSHINESOLAR14","570 - ZXM6-NHLD144-415/M",null,null,"EMR 39 - SOFAR SOLAR15","327 - SOFAR 20000TL-G2"]
[null,null,"EMR 46 - ZNSHINESOLAR15","601 - ZXM7-SH144 - 540W",null,null,"EMR 39 - SOFAR SOLAR16","345 - SOFAR 33000TL-LV"]
[null,null,"EMR 46 - ZNSHINESOLAR16","656 - ZXM7-SHLD144-555W",null,null,"EMR 39 - SOFAR SOLAR17","365 - SOFAR 5KTLM-G3"]
[null,null,"EMR 46 - ZNSHINESOLAR17","1047 - ZXM6-NHLD144 - 415/M",null,null,"EMR 39 - SOFAR SOLAR18","376 - SOFAR 3KTLM-G2"]
[null,null,"EMR 46 - ZNSHINESOLAR18","1075 - ZXM7-SPLD144-545/M",null,null,"EMR 39 - SOFAR SOLAR19","391 - SOFAR 27500TL-LV"]
[null,null,"EMR 46 - ZNSHINESOLAR19","1129 - ZXM8-TPLDD120-605W",null,null,"EMR 39 - SOFAR SOLAR20","413 - 33000TL-G2"]
[null,null,"EMR 46 - ZNSHINESOLAR20","1140 - ZXM7-SPLD144-550",null,null,"EMR 39 - SOFAR SOLAR21","471 - SOFAR 15KTLX-G3"]
[null,null,"EMR 47 - AMARISOLAR1","106 - AS-6P-330WP",null,null,"EMR 39 - SOFAR SOLAR22","499 - SOFAR 75KTL"]
[null,null,"EMR 47 - AMARISOLAR2","125 - AS-6P-340W",null,null,"EMR 39 - SOFAR SOLAR23","511 - SOFAR 40000TL-SX"]
[null,null,"EMR 47 - AMARISOLAR3","209 - AS-6M-375W",null,null,"EMR 39 - SOFAR SOLAR24","537 - SOFAR 10.5KTLM-G3"]
[null,null,"EMR 47 - AMARISOLAR4","266 - AS6M-HC-400W",null,null,"EMR 39 - SOFAR SOLAR25","552 - SOFAR 6,5KTLM-G2"]
[null,null,"EMR 47 - AMARISOLAR5","287 - AS-6M-380W",null,null,"EMR 39 - SOFAR SOLAR26","553 - SOFAR 9KTLM-G3"]
[null,null,"EMR 47 - AMARISOLAR6","293 - ESPSC-335W",null,null,"EMR 39 - SOFAR SOLAR27","668 - SOFAR 12KTL-X"]
[null,null,"EMR 47 - AMARISOLAR7","474 - AS-6M-HC-445W",null,null,"EMR 39 - SOFAR SOLAR28","689 - SOFAR 9KTLM–G3"]
[null,null,"EMR 47 - AMARISOLAR8","477 - AS-7M144-HC-545W",null,null,"EMR 39 - SOFAR SOLAR29","703 - SOFAR 30000TL-G2"]
[null,null,"EMR 47 - AMARISOLAR9","492 - AS-6M144-BT-450W",null,null,"EMR 39 - SOFAR SOLAR30","718 - SOFAR 15000TL-G2"]
[null,null,"EMR 47 - AMARISOLAR10","511 - AS-6M144-HC-450W",null,null,"EMR 39 - SOFAR SOLAR31","727 - SOFAR 4KTLM-G2"]
[null,null,"EMR 47 - AMARISOLAR11","611 - AS-7M144-HC 550W",null,null,"EMR 39 - SOFAR SOLAR32","736 - 7 . 5 KT LM–G3-BR"]
[null,null,"EMR 48 - YINGLI GREEN ENERGY1","107 - YL0330P-35B 1500V",null,null,"EMR 39 - SOFAR SOLAR33","746 - SOFAR 10.5KTLM-G3"]
[null,null,"EMR 48 - YINGLI GREEN ENERGY2","433 - XLXXXP-35B-330W",null,null,"EMR 39 - SOFAR SOLAR34","749 - SOFAR 10KTLM-G3"]
[null,null,"EMR 49 - LONGI SOLAR1","108 - LR6-72OPH-385M",null,null,"EMR 39 - SOFAR SOLAR35","757 - SOFAR 4KTLM-G3"]
[null,null,"EMR 49 - LONGI SOLAR2","135 - LR6-720PH-400M",null,null,"EMR 39 - SOFAR SOLAR36","767 - 5KTLM-G3"]
[null,null,"EMR 49 - LONGI SOLAR3","154 - LR4-72HBD-435M",null,null,"EMR 39 - SOFAR SOLAR37","775 - SOFAR 20KTLX-G3"]
[null,null,"EMR 49 - LONGI SOLAR4","213 - LR4-72HPH-440M",null,null,"EMR 39 - SOFAR SOLAR38","776 - SOFAR 25KTLX-G3"]
[null,null,"EMR 49 - LONGI SOLAR5","272 - LR4-72HPH 450M",null,null,"EMR 39 - SOFAR SOLAR39","784 - SOFAR 100K TL"]
[null,null,"EMR 49 - LONGI SOLAR6","286 - LR4-72HBD-445M",null,null,"EMR 39 - SOFAR SOLAR40","785 - 6000TLM 6KW"]
[null,null,"EMR 49 - LONGI SOLAR7","372 - LR4-72HBD 450W",null,null,"EMR 39 - SOFAR SOLAR41","808 - 3300TL-G#"]
[null,null,"EMR 49 - LONGI SOLAR8","407 - LR5-72HPH-545M",null,null,"EMR 40 - ELGIN1","107 - ELGIN 20 KW"]
[null,null,"EMR 49 - LONGI SOLAR9","463 - LR4-72HBD-445M",null,null,"EMR 40 - ELGIN2","148 - ELGIN - 5KW"]
[null,null,"EMR 49 - LONGI SOLAR10","467 - LR5-66HPH-500M",null,null,"EMR 40 - ELGIN3","320 - SUN-3K-G"]
[null,null,"EMR 49 - LONGI SOLAR11","522 - LR5-72HBD545W",null,null,"EMR 40 - ELGIN4","382 - SUN 5K-G"]
[null,null,"EMR 49 - LONGI SOLAR12","523 - LR5-72HPH 540W",null,null,"EMR 40 - ELGIN5","467 - ELGIN1300"]
[null,null,"EMR 49 - LONGI SOLAR13","587 - LR5-66HPH500M",null,null,"EMR 40 - ELGIN6","483 - ELGIN2000"]
[null,null,"EMR 49 - LONGI SOLAR14","634 - LR5-66HPH545M",null,null,"EMR 40 - ELGIN7","567 - SUN-8K-G"]
[null,null,"EMR 49 - LONGI SOLAR15","1019 - LR4-72HPH-435M",null,null,"EMR 40 - ELGIN8","674 - SUN-25K-G"]
[null,null,"EMR 49 - LONGI SOLAR16","1020 - LR5-72 HBD 535M",null,null,"EMR 40 - ELGIN9","675 - SUN 8K-G"]
[null,null,"EMR 49 - LONGI SOLAR17","1077 - LR5-72HBD-540W",null,null,"EMR 40 - ELGIN10","687 - SUN 33K-G"]
[null,null,"EMR 49 - LONGI SOLAR18","1084 - LR5-72HPH-550W",null,null,"EMR 40 - ELGIN11","697 - SUN 60K-G"]
[null,null,"EMR 49 - LONGI SOLAR19","1138 - LR4-72HPH-455M",null,null,"EMR 40 - ELGIN12","791 - ELGIN 25K"]
[null,null,"EMR 49 - LONGI SOLAR20","1145 - LR5-66HPH-505",null,null,"EMR 41 - SERRANA SISTEMAS DE ENERGIA1","111 - EA33K TLSI"]
[null,null,"EMR 49 - LONGI SOLAR21","1181 - LR6-60OPH 335~355M",null,null,"EMR 41 - SERRANA SISTEMAS DE ENERGIA2","198 - TOURIGA-5000-EA5KSI"]
[null,null,"EMR 49 - LONGI SOLAR22","1182 - LR5-72HPH550M",null,null,"EMR 41 - SERRANA SISTEMAS DE ENERGIA3","199 - TOURIGA-3000 EA3KSI"]
[null,null,"EMR 50 - RENOSOLA1","110 - JC330M-24",null,null,"EMR 41 - SERRANA SISTEMAS DE ENERGIA4","208 - EA7KSI"]
[null,null,"EMR 50 - RENOSOLA2","127 - JC370S-24/ABW",null,null,"EMR 44 - GOODWE POWER1","115 - GW 5000D-NS"]
[null,null,"EMR 50 - RENOSOLA3","641 - RS3-455MB-E3",null,null,"EMR 44 - GOODWE POWER2","116 - GW 3000D-NS"]
[null,null,"EMR 50 - RENOSOLA4","1030 - JC330M-24/ABW",null,null,"EMR 44 - GOODWE POWER3","146 - GW35KLV-MT"]
[null,null,"EMR 50 - RENOSOLA5","1031 - JC325M-24/ABW",null,null,"EMR 44 - GOODWE POWER4","153 - GW1500-XS"]
[null,null,"EMR 51 - TRINA SOLAR BRASIL1","111 - TSM-400 DE15H",null,null,"EMR 44 - GOODWE POWER5","233 - GW12KLV-DT"]
[null,null,"EMR 51 - TRINA SOLAR BRASIL2","119 - TALLMAX PLUS-395W",null,null,"EMR 44 - GOODWE POWER6","238 - GW8500-MS"]
[null,null,"EMR 51 - TRINA SOLAR BRASIL3","121 - TSM-DE14A-345W",null,null,"EMR 44 - GOODWE POWER7","242 - GW10K-MS"]
[null,null,"EMR 51 - TRINA SOLAR BRASIL4","131 - TSM-PD14-330W",null,null,"EMR 44 - GOODWE POWER8","245 - GW15KN-DT"]
[null,null,"EMR 51 - TRINA SOLAR BRASIL5","132 - TSM-PE15H-350",null,null,"EMR 44 - GOODWE POWER9","254 - GW50KBF-MT"]
[null,null,"EMR 51 - TRINA SOLAR BRASIL6","137 - TSM-DE15H-400W",null,null,"EMR 44 - GOODWE POWER10","285 - GW25K-DT"]
[null,null,"EMR 51 - TRINA SOLAR BRASIL7","145 - TSM-405 DE 15M",null,null,"EMR 44 - GOODWE POWER11","291 - GW3000-XS"]
[null,null,"EMR 51 - TRINA SOLAR BRASIL8","178 - TSM-PE15H-340P",null,null,"EMR 44 - GOODWE POWER12","330 - GW30KLV-MT"]
[null,null,"EMR 51 - TRINA SOLAR BRASIL9","179 - TSM-405DE15M",null,null,"EMR 44 - GOODWE POWER13","395 - GW5KBD-NS"]
[null,null,"EMR 51 - TRINA SOLAR BRASIL10","207 - TSM-DE15M-410W",null,null,"EMR 44 - GOODWE POWER14","411 - GW3KB-XS"]
[null,null,"EMR 51 - TRINA SOLAR BRASIL11","215 - TSM-DE15H(II)-385W",null,null,"EMR 44 - GOODWE POWER15","425 - GW12KT-DT"]
[null,null,"EMR 51 - TRINA SOLAR BRASIL12","269 - TSM-DE08MII-375W",null,null,"EMR 44 - GOODWE POWER16","428 - GW15KLV-MT"]
[null,null,"EMR 51 - TRINA SOLAR BRASIL13","281 - TSM-DE17M(II)-450W",null,null,"EMR 44 - GOODWE POWER17","442 - GW6KBD-NS"]
[null,null,"EMR 51 - TRINA SOLAR BRASIL14","296 - TSM-DE17M(II)-455W",null,null,"EMR 44 - GOODWE POWER18","472 - GW60KBF-MT"]
[null,null,"EMR 51 - TRINA SOLAR BRASIL15","307 - TSM-DE18M(II)-500W",null,null,"EMR 44 - GOODWE POWER19","484 - GW20KLV-MT"]
[null,null,"EMR 51 - TRINA SOLAR BRASIL16","311 - TSM-DE08M(II) 355W",null,null,"EMR 44 - GOODWE POWER20","518 - GW3KB-XS"]
[null,null,"EMR 51 - TRINA SOLAR BRASIL17","337 - TSM144-7-445M",null,null,"EMR 44 - GOODWE POWER21","524 - GW17KT-DT"]
[null,null,"EMR 51 - TRINA SOLAR BRASIL18","341 - TSM-DE18M(II)-495W",null,null,"EMR 44 - GOODWE POWER22","531 - GW73KLV-HT"]
[null,null,"EMR 51 - TRINA SOLAR BRASIL19","403 - TSM-DEG15HC.20(II)-375W",null,null,"EMR 44 - GOODWE POWER23","738 - GW20KT-DT"]
[null,null,"EMR 51 - TRINA SOLAR BRASIL20","405 - TSM-DE14A(II)",null,null,"EMR 44 - GOODWE POWER24","759 - GW7000-MS"]
[null,null,"EMR 51 - TRINA SOLAR BRASIL21","411 - TSM 395-DE 09",null,null,"EMR 44 - GOODWE POWER25","801 - GW25K-MT"]
[null,null,"EMR 51 - TRINA SOLAR BRASIL22","425 - TSM-DE14-MONO",null,null,"EMR 45 - SOLAREDGE1","119 - SE 100KUS"]
[null,null,"EMR 51 - TRINA SOLAR BRASIL23","449 - TSM-400DE09",null,null,"EMR 45 - SOLAREDGE2","159 - SE 27.6K (220/127)"]
[null,null,"EMR 51 - TRINA SOLAR BRASIL24","458 - TSM-DE18M(II)-510",null,null,"EMR 45 - SOLAREDGE3","195 - SEK75"]
[null,null,"EMR 51 - TRINA SOLAR BRASIL25","460 - TSM-410",null,null,"EMR 45 - SOLAREDGE4","212 - SE20.1K - (220/127)"]
[null,null,"EMR 51 - TRINA SOLAR BRASIL26","489 - TSM-405DE09",null,null,"EMR 45 - SOLAREDGE5","397 - SE6000H"]
[null,null,"EMR 51 - TRINA SOLAR BRASIL27","504 - TSM-DEG19C.20-540W",null,null,"EMR 45 - SOLAREDGE6","402 - SE27.6K - 380/220V"]
[null,null,"EMR 51 - TRINA SOLAR BRASIL28","519 - TSM-DEG15H.20(II)-405W",null,null,"EMR 45 - SOLAREDGE7","403 - SE20.1K - 380/220V"]
[null,null,"EMR 51 - TRINA SOLAR BRASIL29","630 - TSM-DE18M(II)510",null,null,"EMR 45 - SOLAREDGE8","443 - SE5000H"]
[null,null,"EMR 51 - TRINA SOLAR BRASIL30","1039 - TSM-DE 15MII-400W",null,null,"EMR 45 - SOLAREDGE9","480 - SE33.3K - 380/220"]
[null,null,"EMR 51 - TRINA SOLAR BRASIL31","1040 - TSM-PE15H-345W",null,null,"EMR 45 - SOLAREDGE10","664 - SE9200H"]
[null,null,"EMR 51 - TRINA SOLAR BRASIL32","1041 - TSM-DE15H-395W",null,null,"EMR 45 - SOLAREDGE11","690 - SE20.1K"]
[null,null,"EMR 51 - TRINA SOLAR BRASIL33","1042 - TSM-PE14H-335W",null,null,"EMR 45 - SOLAREDGE12","740 - SE3680H"]
[null,null,"EMR 51 - TRINA SOLAR BRASIL34","1043 - TSM-DE15HII405W",null,null,"EMR 52 - DEYE INVERTER1","145 - SUN-5K-G"]
[null,null,"EMR 51 - TRINA SOLAR BRASIL35","1044 - TSM-DEG15MC.20-410W",null,null,"EMR 52 - DEYE INVERTER2","190 - SUN-3K-G"]
[null,null,"EMR 51 - TRINA SOLAR BRASIL36","1045 - TSM-DE17M-445W",null,null,"EMR 52 - DEYE INVERTER3","192 - SUN-1300G"]
[null,null,"EMR 51 - TRINA SOLAR BRASIL37","1083 - TSM-DE19",null,null,"EMR 52 - DEYE INVERTER4","231 - SUN-8K-G"]
[null,null,"EMR 51 - TRINA SOLAR BRASIL38","1137 - TSM-DE09 405W",null,null,"EMR 52 - DEYE INVERTER5","236 - SUN-25K-GO2"]
[null,null,"EMR 51 - TRINA SOLAR BRASIL39","1141 - TSM-595DEG20C.20 - 595W",null,null,"EMR 52 - DEYE INVERTER6","268 - SUN-4K-G"]
[null,null,"EMR 51 - TRINA SOLAR BRASIL40","1142 - TSM-DEG19C.20-550",null,null,"EMR 52 - DEYE INVERTER7","277 - SUN-12K-G02-LV"]
[null,null,"EMR 51 - TRINA SOLAR BRASIL41","1156 - TSM-310-DD05H.05",null,null,"EMR 52 - DEYE INVERTER8","286 - SUN-33K-G"]
[null,null,"EMR 51 - TRINA SOLAR BRASIL42","1183 - TSM-DE19R-570W",null,null,"EMR 52 - DEYE INVERTER9","292 - SUN1600G"]
[null,null,"EMR 55 - GLOBO BRASIL1","129 - GBR330P",null,null,"EMR 52 - DEYE INVERTER10","301 - SUN-80K-G"]
[null,null,"EMR 55 - GLOBO BRASIL2","149 - GBR265P",null,null,"EMR 52 - DEYE INVERTER11","302 - SUN-60K-G"]
[null,null,"EMR 55 - GLOBO BRASIL3","196 - GBR370M",null,null,"EMR 52 - DEYE INVERTER12","303 - SUN-70K-G"]
[null,null,"EMR 55 - GLOBO BRASIL4","347 - GBR-340W",null,null,"EMR 52 - DEYE INVERTER13","304 - SUN-75K-G"]
[null,null,"EMR 55 - GLOBO BRASIL5","354 - GBR380M",null,null,"EMR 52 - DEYE INVERTER14","313 - SUN3.6K-G"]
[null,null,"EMR 55 - GLOBO BRASIL6","355 - GBR390M",null,null,"EMR 52 - DEYE INVERTER15","314 - SUN-50K-G"]
[null,null,"EMR 55 - GLOBO BRASIL7","462 - GBR360M",null,null,"EMR 52 - DEYE INVERTER16","321 - SUN-15K-G03"]
[null,null,"EMR 55 - GLOBO BRASIL8","1162 - GBR260P",null,null,"EMR 52 - DEYE INVERTER17","322 - SUN-40K-G"]
[null,null,"EMR 56 - SOPRANO SOLARIS1","130 - SL330TU-36P",null,null,"EMR 52 - DEYE INVERTER18","324 - SUN-35K-G"]
[null,null,"EMR 56 - SOPRANO SOLARIS2","133 - SL370TU-36MD",null,null,"EMR 52 - DEYE INVERTER19","337 - DEYE SUN 20K-G-LV TRI 220V"]
[null,null,"EMR 56 - SOPRANO SOLARIS3","236 - JY335P6-AA-5",null,null,"EMR 52 - DEYE INVERTER20","352 - SUN-10K-G03"]
[null,null,"EMR 56 - SOPRANO SOLARIS4","251 - JY410M6-FS-9",null,null,"EMR 52 - DEYE INVERTER21","359 - SUN- 30K-G"]
[null,null,"EMR 56 - SOPRANO SOLARIS5","312 - JY340P6-FG-5",null,null,"EMR 52 - DEYE INVERTER22","366 - SUN-18K-G03"]
[null,null,"EMR 57 - EMPALUX1","136 - ODA330W-36P",null,null,"EMR 52 - DEYE INVERTER23","369 - SUN-12K-G03"]
[null,null,"EMR 57 - EMPALUX2","159 - ODA330W-36-P",null,null,"EMR 52 - DEYE INVERTER24","370 - SUN-10K-G"]
[null,null,"EMR 57 - EMPALUX3","222 - ODA390W-36M",null,null,"EMR 52 - DEYE INVERTER25","371 - SUN 2000G3 - US- 220"]
[null,null,"EMR 57 - EMPALUX4","227 - YH450W-36MH",null,null,"EMR 52 - DEYE INVERTER26","372 - SUN-3.6K-G"]
[null,null,"EMR 57 - EMPALUX5","335 - MF00350",null,null,"EMR 52 - DEYE INVERTER27","379 - SUN1600G"]
[null,null,"EMR 57 - EMPALUX6","350 - MF00450",null,null,"EMR 52 - DEYE INVERTER28","388 - SUN-7.5K-G"]
[null,null,"EMR 57 - EMPALUX7","358 - MF00500",null,null,"EMR 52 - DEYE INVERTER29","393 - SUN-6K-G"]
[null,null,"EMR 57 - EMPALUX8","394 - MF00605",null,null,"EMR 52 - DEYE INVERTER30","405 - SUN1300G3-US-220"]
[null,null,"EMR 57 - EMPALUX9","472 - MF00330",null,null,"EMR 52 - DEYE INVERTER31","409 - SUN-15K-G02-LV"]
[null,null,"EMR 57 - EMPALUX10","502 - LF605M12-60H",null,null,"EMR 52 - DEYE INVERTER32","414 - SUN1600 G3-US-220"]
[null,null,"EMR 57 - EMPALUX11","553 - MF00690",null,null,"EMR 52 - DEYE INVERTER33","527 - SUN2000G3-US-220"]
[null,null,"EMR 57 - EMPALUX12","577 - LF690M12-66H/BF",null,null,"EMR 52 - DEYE INVERTER34","544 - SUN-33K-G"]
[null,null,"EMR 57 - EMPALUX13","585 - LF690M12-66H/BF",null,null,"EMR 52 - DEYE INVERTER35","550 - SUN-100K-G03"]
[null,null,"EMR 57 - EMPALUX14","588 - LF605M12-60",null,null,"EMR 52 - DEYE INVERTER36","572 - SUN-30K-G02-LV"]
[null,null,"EMR 57 - EMPALUX15","592 - LF690M12-60H",null,null,"EMR 52 - DEYE INVERTER37","580 - SUN1000G3-US-220"]
[null,null,"EMR 57 - EMPALUX16","649 - MF00550",null,null,"EMR 52 - DEYE INVERTER38","585 - SUN-5K-SG1LP1-US"]
[null,null,"EMR 57 - EMPALUX17","650 - LF465M8-72H",null,null,"EMR 52 - DEYE INVERTER39","587 - SUN-10.5K-G "]
[null,null,"EMR 57 - EMPALUX18","659 - MF00690",null,null,"EMR 52 - DEYE INVERTER40","600 - SUN-6K-G"]
[null,null,"EMR 58 - LUXEN SOLAR1","140 - LNSF-390M",null,null,"EMR 52 - DEYE INVERTER41","665 - SUN600G2-US-220"]
[null,null,"EMR 58 - LUXEN SOLAR2","399 - LNVT-505M",null,null,"EMR 52 - DEYE INVERTER42","710 - SUN 7,5K-G"]
[null,null,"EMR 58 - LUXEN SOLAR3","416 - LNSU-410M",null,null,"EMR 52 - DEYE INVERTER43","711 - SUN-20K-G02-LV"]
[null,null,"EMR 58 - LUXEN SOLAR4","640 - LNVH-595M",null,null,"EMR 52 - DEYE INVERTER44","744 - SUN-8K-SG01LP1-US"]
[null,null,"EMR 58 - LUXEN SOLAR5","664 - LNVU-550M",null,null,"EMR 52 - DEYE INVERTER45","763 - SUN-4K-G"]
[null,null,"EMR 58 - LUXEN SOLAR6","1021 - LNST-410M",null,null,"EMR 52 - DEYE INVERTER46","805 - SUN-75K-G05"]
[null,null,"EMR 58 - LUXEN SOLAR7","1078 - LNSU-450M",null,null,"EMR 53 - SAJ SOLAR1","147 - SUNUNO PLUS 5K-M"]
[null,null,"EMR 59 - SUNOVA SOLAR1","142 - SS-370-72M",null,null,"EMR 53 - SAJ SOLAR2","204 - SUNUNO PLUS 3K-M"]
[null,null,"EMR 59 - SUNOVA SOLAR2","181 - SS-380-72M",null,null,"EMR 53 - SAJ SOLAR3","220 - SUNUNO PLUS 6K-M"]
[null,null,"EMR 59 - SUNOVA SOLAR3","192 - SS - 330- 72P",null,null,"EMR 53 - SAJ SOLAR4","244 - SUSUNO PLUS 2K"]
[null,null,"EMR 59 - SUNOVA SOLAR4","217 - SS-440-72MD",null,null,"EMR 53 - SAJ SOLAR5","246 - SUNTRIO PLUS 20K"]
[null,null,"EMR 59 - SUNOVA SOLAR5","253 - SS-450-72MD",null,null,"EMR 53 - SAJ SOLAR6","270 - R5-7K-S2"]
[null,null,"EMR 59 - SUNOVA SOLAR6","254 - SS-405-72MD",null,null,"EMR 53 - SAJ SOLAR7","280 - SUNUNO PLUS 4K-M"]
[null,null,"EMR 59 - SUNOVA SOLAR7","283 - SS-410-72M",null,null,"EMR 53 - SAJ SOLAR8","281 - SUNTRIO PLUS 25K"]
[null,null,"EMR 59 - SUNOVA SOLAR8","329 - SS-550-72MDH",null,null,"EMR 53 - SAJ SOLAR9","282 - SUNTRIO PLUS 17K"]
[null,null,"EMR 59 - SUNOVA SOLAR9","398 - SS-450-72MD",null,null,"EMR 53 - SAJ SOLAR10","298 - R5-2K-S1"]
[null,null,"EMR 59 - SUNOVA SOLAR10","444 -  SS-450-72MTF",null,null,"EMR 53 - SAJ SOLAR11","299 - R5-8K-S2"]
[null,null,"EMR 59 - SUNOVA SOLAR11","486 - SS-545-72MTF",null,null,"EMR 53 - SAJ SOLAR12","333 - R5-5K-S2"]
[null,null,"EMR 59 - SUNOVA SOLAR12","518 - S-505W-66MTF",null,null,"EMR 53 - SAJ SOLAR13","335 - R5-3K-S1"]
[null,null,"EMR 59 - SUNOVA SOLAR13","527 - SS-550-75MDH",null,null,"EMR 53 - SAJ SOLAR14","353 - R5-6K-S2"]
[null,null,"EMR 59 - SUNOVA SOLAR14","593 - SS-550-72MTF",null,null,"EMR 53 - SAJ SOLAR15","362 - SUNTRIO PLUS 60K"]
[null,null,"EMR 59 - SUNOVA SOLAR15","596 - SS-505-66MDH",null,null,"EMR 53 - SAJ SOLAR16","363 - SUNTRIO PLUS 40K"]
[null,null,"EMR 59 - SUNOVA SOLAR16","633 - SS-555W-72MDH",null,null,"EMR 53 - SAJ SOLAR17","368 - SUNTRIO PLUS 33K"]
[null,null,"EMR 59 - SUNOVA SOLAR17","660 - SS-555-72MDH",null,null,"EMR 53 - SAJ SOLAR18","429 - R5-20K-T2"]
[null,null,"EMR 59 - SUNOVA SOLAR18","1035 - SS-420-72PD",null,null,"EMR 53 - SAJ SOLAR19","486 - R5-1.5K-S1"]
[null,null,"EMR 59 - SUNOVA SOLAR19","1088 - SS-555-72MDH",null,null,"EMR 53 - SAJ SOLAR20","811 - R6-10K-S3"]
[null,null,"EMR 59 - SUNOVA SOLAR20","1095 - SS-555-72MDH",null,null,"EMR 54 - OMNIKSOL NEW ENERGY1","165 - 3K-TL2"]
[null,null,"EMR 59 - SUNOVA SOLAR21","1097 - SS-460-60MDH",null,null,"EMR 54 - OMNIKSOL NEW ENERGY2","166 - 1,5K-TL2-M"]
[null,null,"EMR 59 - SUNOVA SOLAR22","1113 - SS-460-60MDH",null,null,"EMR 54 - OMNIKSOL NEW ENERGY3","170 - 5K-TL2"]
[null,null,"EMR 59 - SUNOVA SOLAR23","1119 - SS-460-60MDH",null,null,"EMR 57 - EMPALUX1","184 - NAC8K-DS"]
[null,null,"EMR 59 - SUNOVA SOLAR24","1131 - SS-555W-72MDH MONO",null,null,"EMR 57 - EMPALUX2","219 - NAC3K-SS"]
[null,null,"EMR 59 - SUNOVA SOLAR25","1154 - SS-605-60MDH-G12",null,null,"EMR 57 - EMPALUX3","265 - NAC5K-DS"]
[null,null,"EMR 59 - SUNOVA SOLAR26","1179 - MFVHO-MO-144-550W",null,null,"EMR 57 - EMPALUX4","284 - NAC20K-DT"]
[null,null,"EMR 60 - OSDA SOLAR1","146 - OSDA 330W",null,null,"EMR 57 - EMPALUX5","295 - NAC30K-DT"]
[null,null,"EMR 60 - OSDA SOLAR2","177 - ODM 340-30M",null,null,"EMR 57 - EMPALUX6","305 - NAC25K-DT"]
[null,null,"EMR 60 - OSDA SOLAR3","229 - ODA-72M-400-36-M",null,null,"EMR 57 - EMPALUX7","326 - NAC70K"]
[null,null,"EMR 60 - OSDA SOLAR4","278 - ODA340W-36P",null,null,"EMR 57 - EMPALUX8","342 - NAC50K"]
[null,null,"EMR 60 - OSDA SOLAR5","317 - ODA450-36-MH",null,null,"EMR 57 - EMPALUX9","383 - NAC5K-DS"]
[null,null,"EMR 60 - OSDA SOLAR6","322 - ODA410-36-MH",null,null,"EMR 57 - EMPALUX10","435 - SI08000"]
[null,null,"EMR 60 - OSDA SOLAR7","330 - ODA-410W39M",null,null,"EMR 57 - EMPALUX11","495 - R1-10K5-DS"]
[null,null,"EMR 60 - OSDA SOLAR8","364 - ODA545-36V-MH",null,null,"EMR 57 - EMPALUX12","529 - SUN2000G3-US-220"]
[null,null,"EMR 60 - OSDA SOLAR9","379 - ODA330W-36-P",null,null,"EMR 57 - EMPALUX13","656 - NAC10K-DT"]
[null,null,"EMR 60 - OSDA SOLAR10","390 - MF00330",null,null,"EMR 63 - BELENERGY ENERGIA SOLAR1","400 -  BEL-3K-G"]
[null,null,"EMR 60 - OSDA SOLAR11","400 - OSDA400W-39M",null,null,"EMR 63 - BELENERGY ENERGIA SOLAR2","422 - INVDBE-MO-220V-8KW"]
[null,null,"EMR 60 - OSDA SOLAR12","415 - ODA-72M 410W",null,null,"EMR 63 - BELENERGY ENERGIA SOLAR3","424 - BEL-8K-G"]
[null,null,"EMR 60 - OSDA SOLAR13","439 - ODA400-36-MH",null,null,"EMR 63 - BELENERGY ENERGIA SOLAR4","427 - BEL-4K-G"]
[null,null,"EMR 60 - OSDA SOLAR14","443 - ODA550-36V-MH",null,null,"EMR 63 - BELENERGY ENERGIA SOLAR5","451 - BEL-15K-G-LV"]
[null,null,"EMR 60 - OSDA SOLAR15","464 - ODA550W-144MH –",null,null,"EMR 63 - BELENERGY ENERGIA SOLAR6","460 - BEL 5K-G"]
[null,null,"EMR 60 - OSDA SOLAR16","500 - ODA36-MH550W",null,null,"EMR 63 - BELENERGY ENERGIA SOLAR7","468 - BEL-10K-G"]
[null,null,"EMR 60 - OSDA SOLAR17","501 - ODA36-MH525W",null,null,"EMR 63 - BELENERGY ENERGIA SOLAR8","475 - BEL-30K-G-LV"]
[null,null,"EMR 60 - OSDA SOLAR18","521 - ODA460-36-MH 460W",null,null,"EMR 63 - BELENERGY ENERGIA SOLAR9","476 - INVSBE-TR-220V-20KW"]
[null,null,"EMR 60 - OSDA SOLAR19","528 - ODA-460-30V-MH",null,null,"EMR 63 - BELENERGY ENERGIA SOLAR10","479 - BEL2000G3-US-220"]
[null,null,"EMR 60 - OSDA SOLAR20","589 - ODA-144HCLM-460W",null,null,"EMR 63 - BELENERGY ENERGIA SOLAR11","492 - BEL-40K-G-L"]
[null,null,"EMR 60 - OSDA SOLAR21","1022 - OSDA-380W36M",null,null,"EMR 63 - BELENERGY ENERGIA SOLAR12","500 - BEL-50K-G-LV"]
[null,null,"EMR 60 - OSDA SOLAR22","1023 - ODA440-36-MH",null,null,"EMR 63 - BELENERGY ENERGIA SOLAR13","501 - BEL-20K-G-LV"]
[null,null,"EMR 60 - OSDA SOLAR23","1065 - ODA460-30V-MH",null,null,"EMR 63 - BELENERGY ENERGIA SOLAR14","515 - BEL-25-G-LV"]
[null,null,"EMR 60 - OSDA SOLAR24","1089 - ODA575-36V-MH",null,null,"EMR 63 - BELENERGY ENERGIA SOLAR15","557 - INVSBE-MO-220V-10KW"]
[null,null,"EMR 60 - OSDA SOLAR25","1135 - ODA550-36-M",null,null,"EMR 63 - BELENERGY ENERGIA SOLAR16","564 - MINVDBE-MO-220V-2KW"]
[null,null,"EMR 61 - UPSOLAR1","148 - UP-M335P",null,null,"EMR 63 - BELENERGY ENERGIA SOLAR17","671 - INVSBE-TR-220V-25KW"]
[null,null,"EMR 61 - UPSOLAR2","153 - UP-M270P",null,null,"EMR 63 - BELENERGY ENERGIA SOLAR18","676 - BEL-25K-G"]
[null,null,"EMR 62 - JETION SOLAR1","150 - JT380SAH",null,null,"EMR 63 - BELENERGY ENERGIA SOLAR19","682 - BEL-20K-G"]
[null,null,"EMR 62 - JETION SOLAR2","180 - JT400SGH",null,null,"EMR 63 - BELENERGY ENERGIA SOLAR20","684 - BEL-15K-G"]
[null,null,"EMR 62 - JETION SOLAR3","182 - JT335PAG",null,null,"EMR 63 - BELENERGY ENERGIA SOLAR21","695 - BEL-18K-G"]
[null,null,"EMR 63 - BELENERGY ENERGIA SOLAR1","162 - MFVSU-PO-72-330W",null,null,"EMR 63 - BELENERGY ENERGIA SOLAR22","698 - INVSBE-TR-380V-50KW"]
[null,null,"EMR 63 - BELENERGY ENERGIA SOLAR2","167 - MFVSU-PO-72-340W",null,null,"EMR 63 - BELENERGY ENERGIA SOLAR23","705 - BEL-40K-G"]
[null,null,"EMR 63 - BELENERGY ENERGIA SOLAR3","203 - MFVOS-MO-144-400W",null,null,"EMR 63 - BELENERGY ENERGIA SOLAR24","706 - BEL-12K-G"]
[null,null,"EMR 63 - BELENERGY ENERGIA SOLAR4","290 - MFVOS-MO-144-410W",null,null,"EMR 63 - BELENERGY ENERGIA SOLAR25","720 - BEL-35K-G-LV"]
[null,null,"EMR 63 - BELENERGY ENERGIA SOLAR5","356 - MFVZN-MO-144-545W",null,null,"EMR 63 - BELENERGY ENERGIA SOLAR26","725 - BEL-60K-G"]
[null,null,"EMR 63 - BELENERGY ENERGIA SOLAR6","359 - MFVZN-PO-144-345W ",null,null,"EMR 63 - BELENERGY ENERGIA SOLAR27","726 - S6-GR1P3K"]
[null,null,"EMR 63 - BELENERGY ENERGIA SOLAR7","426 - MFVOS-MO-144-450W",null,null,"EMR 63 - BELENERGY ENERGIA SOLAR28","743 - BEL-50K-G"]
[null,null,"EMR 63 - BELENERGY ENERGIA SOLAR8","428 - MFVOS-PO-72-340W",null,null,"EMR 63 - BELENERGY ENERGIA SOLAR29","772 - BEL-35K-G-LV"]
[null,null,"EMR 63 - BELENERGY ENERGIA SOLAR9","478 - MFVOS-MO-120-460W",null,null,"EMR 67 - CHINT POWER1","240 - CPS SCA3KTL-S/EU"]
[null,null,"EMR 63 - BELENERGY ENERGIA SOLAR10","505 - MFVRE-MO-144-550W",null,null,"EMR 67 - CHINT POWER2","768 - CPS SCA110KTL-DO/EU"]
[null,null,"EMR 63 - BELENERGY ENERGIA SOLAR11","544 - MFVHO-MO-144-550W",null,null,"EMR 67 - CHINT POWER3","814 - CPS SCH250KTL-DO "]
[null,null,"EMR 63 - BELENERGY ENERGIA SOLAR12","549 - MFVLE-MO-132-665W",null,null,"EMR 72 - RENAC1","266 - NAC 8K-DS"]
[null,null,"EMR 63 - BELENERGY ENERGIA SOLAR13","556 - MFVT-MO-144-550W",null,null,"EMR 72 - RENAC2","315 - NAC5K-DS"]
[null,null,"EMR 63 - BELENERGY ENERGIA SOLAR14","561 - MFVOS-MO-144-545W",null,null,"EMR 72 - RENAC3","378 - NAC3K-SS"]
[null,null,"EMR 63 - BELENERGY ENERGIA SOLAR15","586 - MFVOS-MO-144-550W",null,null,"EMR 72 - RENAC4","407 - NAC15K-DT"]
[null,null,"EMR 63 - BELENERGY ENERGIA SOLAR16","594 - MFV RE-MO-144-550W",null,null,"EMR 72 - RENAC5","439 - R1-10K5-DS"]
[null,null,"EMR 63 - BELENERGY ENERGIA SOLAR17","602 - MFVHO-MO120-460W",null,null,"EMR 72 - RENAC6","449 - NAC6K-DS"]
[null,null,"EMR 63 - BELENERGY ENERGIA SOLAR18","606 - MFVLE-MO-156-600W",null,null,"EMR 72 - RENAC7","470 - R1-3K3-SS"]
[null,null,"EMR 63 - BELENERGY ENERGIA SOLAR19","619 - MFVHO-MO-156-600W",null,null,"EMR 72 - RENAC8","491 - R1-10K5-DS"]
[null,null,"EMR 63 - BELENERGY ENERGIA SOLAR20","623 - MFVHO-PO-156-460W",null,null,"EMR 72 - RENAC9","599 - R1-8K-DS"]
[null,null,"EMR 63 - BELENERGY ENERGIA SOLAR21","624 - MFREN-MO-144-455W",null,null,"EMR 72 - RENAC10","657 - NAC 20K-DT"]
[null,null,"EMR 63 - BELENERGY ENERGIA SOLAR22","642 - MFVTA-MO-144-550W",null,null,"EMR 72 - RENAC11","660 - NAC60K"]
[null,null,"EMR 63 - BELENERGY ENERGIA SOLAR23","652 - MFVZN-MO-120-460W",null,null,"EMR 72 - RENAC12","663 - NAC 33K-DT"]
[null,null,"EMR 63 - BELENERGY ENERGIA SOLAR24","1153 - MFREN-MO-144-455W",null,null,"EMR 72 - RENAC13","667 - NAC25K-DT"]
[null,null,"EMR 63 - BELENERGY ENERGIA SOLAR25","1157 - MFVHO-PO-156-460W",null,null,"EMR 72 - RENAC14","669 - NAC50K"]
[null,null,"EMR 63 - BELENERGY ENERGIA SOLAR26","1160 - MFVLU-MO 144 550W",null,null,"EMR 72 - RENAC15","699 - R3-15K-DT"]
[null,null,"EMR 64 - BST41","165 - OP340W-72P",null,null,"EMR 72 - RENAC16","702 - R3-40K-G5"]
[null,null,"EMR 64 - BST42","221 - BST-6M-380W",null,null,"EMR 72 - RENAC17","707 - R3-20K-G5"]
[null,null,"EMR 64 - BST43","243 - BTS 440-78-HFD",null,null,"EMR 72 - RENAC18","735 - NAC-75K"]
[null,null,"EMR 64 - BST44","282 - BST-6M-HCB 400W",null,null,"EMR 72 - RENAC19","770 - R3-30K-G5"]
[null,null,"EMR 65 - SUNOVA SOLAR1","172 - SS-400-72M",null,null,"EMR 72 - RENAC20","777 - R1-10K5-DS"]
[null,null,"EMR 65 - SUNOVA SOLAR2","173 - SS-340-72P",null,null,"EMR 75 - AFORE NEW ENERGY TECHNOLOGY1","276 - AFORE BNT060KTL"]
[null,null,"EMR 65 - SUNOVA SOLAR3","189 - SS-410S72MD",null,null,"EMR 78 - HELTE - SOFAR1","288 - SOFAR 6KTLM-G2"]
[null,null,"EMR 65 - SUNOVA SOLAR4","305 - SS-330-72P",null,null,"EMR 78 - HELTE - SOFAR2","289 - SOFAR 4KTLM-G2"]
[null,null,"EMR 65 - SUNOVA SOLAR5","395 - SS-360- 72M",null,null,"EMR 78 - HELTE - SOFAR3","331 - SOFAR 7,5KTLM"]
[null,null,"EMR 65 - SUNOVA SOLAR6","456 - SS-550-72MDH",null,null,"EMR 79 - KEHUA TECH1","290 - SPI 6000-B2"]
[null,null,"EMR 65 - SUNOVA SOLAR7","506 - SS-505-66MTF",null,null,"EMR 79 - KEHUA TECH2","307 - SPI 3000-B2"]
[null,null,"EMR 65 - SUNOVA SOLAR8","515 - SS-505-66MTF",null,null,"EMR 79 - KEHUA TECH3","355 - SPL15K-B"]
[null,null,"EMR 65 - SUNOVA SOLAR9","1096 - SS-555-72MDH",null,null,"EMR 79 - KEHUA TECH4","474 - SPI12K-B"]
[null,null,"EMR 65 - SUNOVA SOLAR10","1163 - SS-665-66MDH-G12",null,null,"EMR 79 - KEHUA TECH5","538 - SPI40K-B"]
[null,null,"EMR 65 - SUNOVA SOLAR11","1173 - SS-460-60MDH - 460W",null,null,"EMR 79 - KEHUA TECH6","561 - SPI5000-B2"]
[null,null,"EMR 65 - SUNOVA SOLAR12","1175 - SS-605-60MDH-G12",null,null,"EMR 79 - KEHUA TECH7","578 - SPI25K-B X2"]
[null,null,"EMR 65 - SUNOVA SOLAR13","1180 - MFVHO-MO-144-550W",null,null,"EMR 79 - KEHUA TECH8","728 - SPI9000-B X2"]
[null,null,"EMR 66 - AE SOLAR ALTERNATIVE ENERGY1","176 - AE350M6-72",null,null,"EMR 79 - KEHUA TECH9","734 - SPI30K-B X2"]
[null,null,"EMR 66 - AE SOLAR ALTERNATIVE ENERGY2","289 - AE395HM6L - 72",null,null,"EMR 79 - KEHUA TECH10","760 - SPI8000-B X2"]
[null,null,"EMR 66 - AE SOLAR ALTERNATIVE ENERGY3","301 - AE400HM6-72",null,null,"EMR 79 - KEHUA TECH11","778 - SPI20 K-B X2"]
[null,null,"EMR 66 - AE SOLAR ALTERNATIVE ENERGY4","342 - AE450HM6L-72",null,null,"EMR 81 - ELSYS SOLAR1","310 - ESM-5000"]
[null,null,"EMR 66 - AE SOLAR ALTERNATIVE ENERGY5","357 - AE460HM6L-60",null,null,"EMR 81 - ELSYS SOLAR2","325 - ESM-3000"]
[null,null,"EMR 66 - AE SOLAR ALTERNATIVE ENERGY6","414 - HM6L-66-505W",null,null,"EMR 81 - ELSYS SOLAR3","336 - ESM-6500"]
[null,null,"EMR 66 - AE SOLAR ALTERNATIVE ENERGY7","423 - AE505HM6L-66",null,null,"EMR 81 - ELSYS SOLAR4","659 - EST-15K"]
[null,null,"EMR 66 - AE SOLAR ALTERNATIVE ENERGY8","437 - HM6L-60 450W",null,null,"EMR 81 - ELSYS SOLAR5","661 - ESM-8000"]
[null,null,"EMR 66 - AE SOLAR ALTERNATIVE ENERGY9","547 - AE440HM6L-72",null,null,"EMR 81 - ELSYS SOLAR6","745 - ESM-3000 L"]
[null,null,"EMR 66 - AE SOLAR ALTERNATIVE ENERGY10","638 - AE550MD-144",null,null,"EMR 86 - FOXESS1","338 - F5000"]
[null,null,"EMR 66 - AE SOLAR ALTERNATIVE ENERGY11","644 - AE550HM6L-72",null,null,"EMR 86 - FOXESS2","343 - F6000"]
[null,null,"EMR 68 - RESUN SOLAR ENERGY1","190 - RS6S340P",null,null,"EMR 86 - FOXESS3","375 - F3000"]
[null,null,"EMR 68 - RESUN SOLAR ENERGY2","263 - PS6C-P-280W",null,null,"EMR 86 - FOXESS4","418 - FOX S3000"]
[null,null,"EMR 68 - RESUN SOLAR ENERGY3","318 - RS6S-M(380)",null,null,"EMR 86 - FOXESS5","478 - G8000"]
[null,null,"EMR 68 - RESUN SOLAR ENERGY4","321 - RS6E-150P",null,null,"EMR 86 - FOXESS6","528 - G10500"]
[null,null,"EMR 68 - RESUN SOLAR ENERGY5","382 - RS7I-435M",null,null,"EMR 86 - FOXESS7","541 - S3000"]
[null,null,"EMR 68 - RESUN SOLAR ENERGY6","383 - RS6I-M-410W",null,null,"EMR 86 - FOXESS8","569 - G7000"]
[null,null,"EMR 68 - RESUN SOLAR ENERGY7","401 - RS7E-210M",null,null,"EMR 86 - FOXESS9","755 - F4600"]
[null,null,"EMR 68 - RESUN SOLAR ENERGY8","406 - RS6L-360P",null,null,"EMR 87 - LIVOLTEK SOLAR1","360 - GT1-5K-D"]
[null,null,"EMR 68 - RESUN SOLAR ENERGY9","436 - RS8I-545W",null,null,"EMR 87 - LIVOLTEK SOLAR2","367 - GT1-3K-S"]
[null,null,"EMR 68 - RESUN SOLAR ENERGY10","552 - RS8I-M HC 535W",null,null,"EMR 87 - LIVOLTEK SOLAR3","412 - GT1-6K-D"]
[null,null,"EMR 68 - RESUN SOLAR ENERGY11","583 - RS8I-550M",null,null,"EMR 87 - LIVOLTEK SOLAR4","438 - GT1-10K-D"]
[null,null,"EMR 68 - RESUN SOLAR ENERGY12","1059 - RS8I-545M",null,null,"EMR 87 - LIVOLTEK SOLAR5","456 - GT1-8K-D"]
[null,null,"EMR 68 - RESUN SOLAR ENERGY13","1081 - RS7I-M",null,null,"EMR 90 - EAST1","377 - EA5KSI"]
[null,null,"EMR 68 - RESUN SOLAR ENERGY14","1185 - RS8I-M-MONO-555WP",null,null,"EMR 92 - NEXEN1","704 - NXN5K"]
[null,null,"EMR 69 - RAY TECH1","195 - SP72S-335WE",null,null,"EMR 92 - NEXEN2","714 - NXN8K"]
[null,null,"EMR 69 - RAY TECH2","375 - BPDMJ72H(S)-450",null,null,"EMR 92 - NEXEN3","716 - NXN6K5"]
[null,null,"EMR 69 - RAY TECH3","1026 - BPDMJ72H-440WEF",null,null,"EMR 92 - NEXEN4","748 - NXN3K"]
[null,null,"EMR 69 - RAY TECH4","1027 - BPDMJ72H-445WEF",null,null,"EMR 95 - SUNWAYS1","440 - STS-6KTL"]
[null,null,"EMR 69 - RAY TECH5","1028 - BPDMJ72H-450WEF",null,null,"EMR 95 - SUNWAYS2","453 - STS-3KTL-S"]
[null,null,"EMR 69 - RAY TECH6","1029 - SP72-335W",null,null,"EMR 95 - SUNWAYS3","510 - STS-5KTL"]
[null,null,"EMR 70 - OPUS SOLAR1","197 - OP340W-72P",null,null,"EMR 95 - SUNWAYS4","525 - STT-10KTL"]
[null,null,"EMR 71 - TALESUN1","204 - TP672P-320W",null,null,"EMR 95 - SUNWAYS5","526 - STS-8KTL"]
[null,null,"EMR 71 - TALESUN2","206 - TP672P-330W",null,null,"EMR 95 - SUNWAYS6","590 - SIW500H ST036 M3"]
[null,null,"EMR 71 - TALESUN3","216 - TP6H72P-340W",null,null,"EMR 95 - SUNWAYS7","779 - STS-6KTL-P"]
[null,null,"EMR 71 - TALESUN4","239 - TP672M-375W",null,null,"EMR 99 - GE1","452 - GEP5.0-1-10"]
[null,null,"EMR 71 - TALESUN5","257 - TP6H72M(H)-400W",null,null,"EMR 99 - GE2","688 - GEP15-L-10"]
[null,null,"EMR 71 - TALESUN6","276 - P6H72M(H)-405W",null,null,"EMR 101 - SOLAR ENERGY DO BRASIL1","458 - SE-TL5K"]
[null,null,"EMR 71 - TALESUN7","525 - 216 - TP6H72P-535W",null,null,"EMR 101 - SOLAR ENERGY DO BRASIL2","685 - SE-TL2K"]
[null,null,"EMR 71 - TALESUN8","538 - TP7F72M(H)-550W",null,null,"EMR 119 - HYPPONTECH1","577 - HPK-3000"]
[null,null,"EMR 71 - TALESUN9","542 - TP7F72M(H)-535",null,null,"EMR 119 - HYPPONTECH2","709 - HPS-8000"]
[null,null,"EMR 71 - TALESUN10","543 - TP7F72M(H)-535",null,null,"EMR 119 - HYPPONTECH3","796 - HPK-6500"]
[null,null,"EMR 71 - TALESUN11","1036 - TP672M(H)-410W",null,null,"EMR 121 - BEDIN SOLAR1","586 - BS-3K-G"]
[null,null,"EMR 71 - TALESUN12","1037 - TP672M-350W",null,null,"EMR 122 - WDC1","588 - WDC–8KTL-G2"]
[null,null,"EMR 71 - TALESUN13","1038 - TP6L72M-445W",null,null,"EMR 122 - WDC2","591 - WDC-6KTL-G2"]
[null,null,"EMR 71 - TALESUN14","1053 - TSM472H-550W",null,null,"EMR 122 - WDC3","592 - WDC- 3KTL-G2"]
[null,null,"EMR 71 - TALESUN15","1054 - TP7F72M - 535W",null,null,"EMR 122 - WDC4","593 - WDC-5KTL-G2"]
[null,null,"EMR 71 - TALESUN16","1169 - TP672P-330",null,null,"EMR 122 - WDC5","597 - WDC - 10KTL-G2"]
[null,null,"EMR 73 - QXPV SOLAR PANEL1","211 - SL-370TU-36MD",null,null,"EMR 124 - TSUN1","712 - TSOL-MP3000"]
[null,null,"EMR 74 - SHANGHAI AEROSPACE1","214 - HT72-156P-330",null,null,"EMR 125 - SOLPLANET1","598 - ASW9100-S"]
[null,null,"EMR 76 - AEG SOLAR1","219 - AEG AS-P725-330W",null,null,"EMR 125 - SOLPLANET2","733 - ASW4000-S"]
[null,null,"EMR 76 - AEG SOLAR2","471 - HM6L-66-505W",null,null,"EMR 125 - SOLPLANET3","762 - ASW7300-S"]
[null,null,"EMR 77 - BALFAR SOLAR1","230 - BS72P-330W",null,null,"EMR 125 - SOLPLANET4","769 - ASW10000-S"]
[null,null,"EMR 77 - BALFAR SOLAR2","250 - BS72P-335W",null,null,"EMR 125 - SOLPLANET5","771 - ASW8000-S"]
[null,null,"EMR 77 - BALFAR SOLAR3","273 - BS72P-380W",null,null,"EMR 125 - SOLPLANET6","816 - AWS5000-S-G2"]
[null,null,"EMR 77 - BALFAR SOLAR4","345 - BS72M-400W",null,null,"EMR 127 - SOLPLANET1","815 - ASW6000-S-G2"]
[null,null,"EMR 77 - BALFAR SOLAR5","367 - BS72M-380W",null,null,"EMR 160 - NEP1","652 - BDM 300 X2 EU D (MICROINVERSOR)"]
[null,null,"EMR 77 - BALFAR SOLAR6","1099 - BS72M-370W",null,null,"EMR 162 - DASS TECH1","672 - DASS 3.3I"]
[null,null,"EMR 80 - RENESOLAR1","235 - JC370S-24/ABW",null,null,"EMR 166 - LEVEROS SOLAR1","708 - HPS5000D"]
[null,null,"EMR 80 - RENESOLAR2","646 - RS3-455MB-E3",null,null,"EMR 172 - JNG1","731 - SUNTRIO PLUS 60K"]
[null,null,"EMR 82 - PHONO SOLAR1","259 - PS405M1H-24/TH",null,null,"EMR 172 - JNG2","732 - SUNTRIO PLUS 50K"]
[null,null,"EMR 82 - PHONO SOLAR2","275 - PS400M1H-24/TH",null,null,"EMR 174 - SUNWAYS1","750 - STS-10KTL"]
[null,null,"EMR 82 - PHONO SOLAR3","315 - PS450M4-24/TH",null,null,"EMR 175 - BYD1","758 - BYD-K-1P6K-2M"]
[null,null,"EMR 82 - PHONO SOLAR4","452 - PS535M6H-24TH ",null,null,"EMR 175 - BYD2","780 - BYD-K-1P8K-2M"]
[null,null,"EMR 82 - PHONO SOLAR5","599 - PS550M6H-24/TH",null,null,"EMR 175 - BYD3","786 - BYD-S-1P3K-1M"]
[null,null,"EMR 83 - SCHUTTEN SOLAR1","277 - STP6-330/72",null,null,"EMR 175 - BYD4","787 - BYD-S-1P5K-2M"]
[null,null,"EMR 83 - SCHUTTEN SOLAR2","566 - STM-550/144-S3",null,null,"EMR 176 - ENPHASE1","793 - IQ7AM-72-2-US"]
[null,null,"EMR 83 - SCHUTTEN SOLAR3","1060 - STM-465/144-S2",null,null,"EMR 176 - ENPHASE2","797 - IQ7AM / 330W"]
[null,null,"EMR 84 - ERA SOLAR1","280 - ESPSC390W",null,null,"EMR 177 - HYPONTECH ENERGIZING FUTURE1","810 - HPS-5000"]
[null,null,"EMR 84 - ERA SOLAR2","326 - ESPSC335W",null,null,"EMR 179 - FOXESS1","817 - F6000"]
[null,null,"EMR 84 - ERA SOLAR3","349 - ESPSHC450W"]
[null,null,"EMR 84 - ERA SOLAR4","459 - ESPHSC 540W"]
[null,null,"EMR 84 - ERA SOLAR5","598 - 72HCB 540M"]
[null,null,"EMR 84 - ERA SOLAR6","603 - EMSH-540BM-HC"]
[null,null,"EMR 84 - ERA SOLAR7","632 - ESPHSC-550W"]
[null,null,"EMR 84 - ERA SOLAR8","1009 - ESPMC 335W"]
[null,null,"EMR 84 - ERA SOLAR9","1074 - ESPHSC 550W"]
[null,null,"EMR 85 - BEYONDSUN1","291 - TSP335-72H"]
[null,null,"EMR 85 - BEYONDSUN2","447 - TSBHM-144HVG535"]
[null,null,"EMR 85 - BEYONDSUN3","470 - TSHM-144HV 535"]
[null,null,"EMR 85 - BEYONDSUN4","1102 - TSHM535-144HV"]
[null,null,"EMR 88 - LEAPTON SOLAR1","325 - LP166*166-M-72-MH-450W"]
[null,null,"EMR 88 - LEAPTON SOLAR2","419 - LP182*182-M-78-MH-590W"]
[null,null,"EMR 88 - LEAPTON SOLAR3","431 - LP182-M-60-MH-460W"]
[null,null,"EMR 88 - LEAPTON SOLAR4","499 - LP210*210-M-66-MH-665W"]
[null,null,"EMR 88 - LEAPTON SOLAR5","657 - LP182*182-M-72MH 550W"]
[null,null,"EMR 88 - LEAPTON SOLAR6","1087 - LP182*182-M-72-MH-550W"]
[null,null,"EMR 88 - LEAPTON SOLAR7","1117 - LP182*560W-M-72-MH"]
[null,null,"EMR 89 - SHINEFAR SOLAR1","333 - SF-M3/144-400W"]
[null,null,"EMR 89 - SHINEFAR SOLAR2","512 - SF-M16/144-465W"]
[null,null,"EMR 89 - SHINEFAR SOLAR3","643 - SF-M15/144-415W"]
[null,null,"EMR 89 - SHINEFAR SOLAR4","1034 - SF-M18/144-550W"]
[null,null,"EMR 89 - SHINEFAR SOLAR5","1134 - SF-M18/144-555W"]
[null,null,"EMR 91 - SUNTECH1","381 - STP400S-A72/VFH"]
[null,null,"EMR 92 - NEXEN1","410 - NXN-545-144M"]
[null,null,"EMR 92 - NEXEN2","562 - NXN-550-144M"]
[null,null,"EMR 92 - NEXEN3","563 - NXN-460-120M"]
[null,null,"EMR 92 - NEXEN4","639 - NXN-555-144M"]
[null,null,"EMR 92 - NEXEN5","1152 - NXN-575-144MT"]
[null,null,"EMR 93 - HERSHEY POWER1","417 - HS-72HB450W"]
[null,null,"EMR 94 - AUSTA1","429 - AU440-36V-MHD"]
[null,null,"EMR 94 - AUSTA2","654 - AU550-36V-MH"]
[null,null,"EMR 96 - VERTEX_S1","441 - TSM-DE09-400W"]
[null,null,"EMR 96 - VERTEX_S2","448 - TSM-DE18M 510W"]
[null,null,"EMR 96 - VERTEX_S3","488 - TSM510-DE09"]
[null,null,"EMR 96 - VERTEX_S4","520 - TSM510-DE18M"]
[null,null,"EMR 96 - VERTEX_S5","1170 - TSM DE09 405W"]
[null,null,"EMR 97 - HI-MO 51","442 - LR5-72HBD 545M"]
[null,null,"EMR 98 - JAYU SOLAR1","457 - JY340P6-FG-5"]
[null,null,"EMR 100 - CETE SOLAR1","481 - CS240M-48"]
[null,null,"EMR 102 - VSUN1","485 - VSUN545-144MH"]
[null,null,"EMR 102 - VSUN2","1073 - VSUN 545-144MH"]
[null,null,"EMR 103 - QSOLAR1","495 - QS545-144HM8"]
[null,null,"EMR 104 - HONOR SOLAR1","517 - HY-M10/120H-460W"]
[null,null,"EMR 104 - HONOR SOLAR2","597 - HY-P10/156H-460"]
[null,null,"EMR 104 - HONOR SOLAR3","629 - HY-M10/144-550W"]
[null,null,"EMR 104 - HONOR SOLAR4","1146 - HY-M12/132H-665W"]
[null,null,"EMR 104 - HONOR SOLAR5","1150 - HY-M10144H-555W"]
[null,null,"EMR 105 - XPOWER1","531 - XP 550WP 72MTF"]
[null,null,"EMR 105 - XPOWER2","539 - XP-450W-P72MET"]
[null,null,"EMR 105 - XPOWER3","635 - WP-505W-66MDH"]
[null,null,"EMR 105 - XPOWER4","662 - XP-590W-78MET"]
[null,null,"EMR 105 - XPOWER5","1079 - XP 540W - 72MET"]
[null,null,"EMR 106 - HT-SAAE1","533 - HT72-156P-335W"]
[null,null,"EMR 106 - HT-SAAE2","1161 - HT66-210 670W"]
[null,null,"EMR 108 - WDC SOLAR1","560 - WDC550-36V-MH"]
[null,null,"EMR 108 - WDC SOLAR2","1126 - WDC72T-555W"]
[null,null,"EMR 109 - TALESUN1","575 - TP7F72M/550W"]
[null,null,"EMR 110 - RENESOLA1","576 - RS6-550M-E3"]
[null,null,"EMR 110 - RENESOLA2","612 - RS3-455MB-E3"]
[null,null,"EMR 111 - SINE ENERGY1","578 - SN-550W-144M"]
[null,null,"EMR 112 - HELIUS ENERGY1","590 - HMF144M10-550H"]
[null,null,"EMR 113 - MINASOL 1","605 - MS-545 545W"]
[null,null,"EMR 116 - HANERSUN1","615 - CP18-72H550W"]
[null,null,"EMR 116 - HANERSUN2","1115 - CP18-72H 555W"]
[null,null,"EMR 116 - HANERSUN3","1144 - CP18-72HT550W"]
[null,null,"EMR 117 - EINNOVA SOLARLINE1","616 - ESM-550S"]
[null,null,"EMR 117 - EINNOVA SOLARLINE2","617 - ESM-410S"]
[null,null,"EMR 118 - SIRIUS1","618 - HD144N-550"]
[null,null,"EMR 120 - SUNKET1","626 - SKT550M10/144H"]
[null,null,"EMR 123 - SUN EDISON1","663 - F325BZD"]
[null,null,"EMR 124 - TSUN1","665 - TP7F72M(H)-550"]
[null,null,"EMR 124 - TSUN2","1116 - TSM472H-550"]
[null,null,"EMR 124 - TSUN3","1139 - TP7F72M/550W"]
[null,null,"EMR 124 - TSUN4","1155 - TS560S8B-144"]
[null,null,"EMR 124 - TSUN5","1159 - TP6L72M-440"]
[null,null,"EMR 124 - TSUN6","1171 - BISTAR TS560S8B"]
[null,null,"EMR 124 - TSUN7","1178 - TS550S8A"]
[null,null,"EMR 161 - RAY SOLAR1","1025 - SP72-335"]
[null,null,"EMR 163 - YINGLI SOLAR1","1064 - L260P-29B"]
[null,null,"EMR 164 - TEGULA SOLAR1","1076 - BIG-F10-9,16W"]
[null,null,"EMR 165 - JNG1","1100 - UL-380M-72"]
[null,null,"EMR 167 - AMERISOLAR1","1090 - AS-8M120-HC 605W"]
[null,null,"EMR 167 - AMERISOLAR2","1104 - AS-7M144-HC-550W"]
[null,null,"EMR 169 - BOLD ENERGY1","1110 - BOLD550-144MH"]
[null,null,"EMR 170 - SENGI SOLAR1","1111 - SV1S72-550"]
[null,null,"EMR 171 - AKCOME1","1114 - SKA511MHVC - 550W"]
[null,null,"EMR 178 - BLUESUN SOLAR1","1176 - HY-M10/144H-555W"]
["ESE"]
["Modulo",null,null,null,"Inversor"]
["Chave Modulo","Cod+fabricante","Chave Modelo","Cod+modelo","Chave Inversor","Cod+fabricante","Chave Modelo","Cod+modelo"]
["ESE_MODULO1","1 - CANADIAN SOLAR","ESE 1 - CANADIAN SOLAR1","1 - CS6U-330P","ESE_INVERSOR1","1 - CANADIAN SOLAR","ESE 1 - CANADIAN SOLAR1","3 - CSI-1.5K-TL"]
["ESE_MODULO2","3 - JINKO SOLAR","ESE 1 - CANADIAN SOLAR2","2 - CS6U-330M","ESE_INVERSOR2","2 - FRONIUS","ESE 1 - CANADIAN SOLAR2","4 - CSI-5K-MTL"]
["ESE_MODULO3","6 - TALESUN","ESE 1 - CANADIAN SOLAR3","5 - CS6K-290P-FG","ESE_INVERSOR3","4 - PHB","ESE 1 - CANADIAN SOLAR3","25 - CSI-25KTL-GI-FL"]
["ESE_MODULO4","10 - YINGLI GREEN ENERGY DO BR","ESE 1 - CANADIAN SOLAR4","6 - CS6U-325P","ESE_INVERSOR4","5 - APSYSTEMS","ESE 1 - CANADIAN SOLAR4","32 - CSI-3K-TL"]
["ESE_MODULO5","12 - BYD ENERGY DO BRASIL LTDA","ESE 1 - CANADIAN SOLAR5","7 - CS3U-335P","ESE_INVERSOR5","7 - SUNGROW","ESE 1 - CANADIAN SOLAR5","35 - CSI-30KTL-GI-FL"]
["ESE_MODULO6","13 - VIGEST SOLAR","ESE 1 - CANADIAN SOLAR6","10 - CS3U-350P","ESE_INVERSOR6","8 - ECOSOLYS","ESE 1 - CANADIAN SOLAR6","135 - CS-125KTL-GI-E"]
["ESE_MODULO7","16 - GCL","ESE 1 - CANADIAN SOLAR7","11 - CS3U-370MS","ESE_INVERSOR7","9 - ABB","ESE 1 - CANADIAN SOLAR7","149 - CSI-9KTL1P-GI-FL"]
["ESE_MODULO8","18 - Q CELLS","ESE 1 - CANADIAN SOLAR8","12 - CS3U-355P","ESE_INVERSOR8","11 - KSTAR","ESE 1 - CANADIAN SOLAR8","154 - SG50CX"]
["ESE_MODULO9","21 - JA SOLAR","ESE 1 - CANADIAN SOLAR9","16 - CS6U-335M","ESE_INVERSOR9","14 - MOSO - B&B","ESE 1 - CANADIAN SOLAR9","214 - CSI-5KTL1P-GI-FL"]
["ESE_MODULO10","22 - DAH SOLAR","ESE 1 - CANADIAN SOLAR10","18 - CS3U-330P","ESE_INVERSOR10","15 - WEG","ESE 1 - CANADIAN SOLAR10","226 - CSI-4KTL1P-GI-FL"]
["ESE_MODULO11","25 - TRINA SOLAR","ESE 1 - CANADIAN SOLAR11","21 - CS6K-270P","ESE_INVERSOR11","17 - APSYSTEMS","ESE 1 - CANADIAN SOLAR11","240 - CSI-20KTL-GI-LFL"]
["ESE_MODULO12","26 - JAM72S01","ESE 1 - CANADIAN SOLAR12","23 - CS3U-360MS","ESE_INVERSOR12","19 - REFUSOL","ESE 1 - CANADIAN SOLAR12","241 - CSI-20KTL-GI-LFL"]
["ESE_MODULO13","27 - AXITEC POWER","ESE 1 - CANADIAN SOLAR13","25 - CS6K-275P","ESE_INVERSOR13","20 - SOLAR EDGE TECHNOLOGIES LTD.","ESE 1 - CANADIAN SOLAR13","327 - CSI-8KTL1P-GI-FL"]
["ESE_MODULO14","28 - KVA","ESE 1 - CANADIAN SOLAR14","26 - CS6U-345P","ESE_INVERSOR14","23 - SMA BRASIL","ESE 1 - CANADIAN SOLAR14","342 - CSI-7KTL "]
["ESE_MODULO15","30 - APSYSTEMS","ESE 1 - CANADIAN SOLAR15","27 - CS3U-340M","ESE_INVERSOR15","24 - SMA","ESE 1 - CANADIAN SOLAR15","394 - CSI-15K-T400GL01-E"]
["ESE_MODULO16","31 - TRINA SOLAR","ESE 1 - CANADIAN SOLAR16","31 - CS3U-375","ESE_INVERSOR16","29 - SERRANA","ESE 2 - FRONIUS1","1 - PRIMO 8.2-1"]
["ESE_MODULO17","32 - RENO-500","ESE 1 - CANADIAN SOLAR17","40 - CS6U-335P","ESE_INVERSOR17","33 - RENO-500","ESE 2 - FRONIUS2","2 - PRIMO 5.0-1"]
["ESE_MODULO18","36 - AKCOME","ESE 1 - CANADIAN SOLAR18","41 - CS3U-370P","ESE_INVERSOR18","34 - HOYMILES","ESE 2 - FRONIUS3","17 - PRIMO 3.0-1"]
["ESE_MODULO19","37 - EMS 330P","ESE 1 - CANADIAN SOLAR19","43 - CS3W-400P","ESE_INVERSOR19","35 - GROWATT","ESE 2 - FRONIUS4","23 - SYMO BRASIL 15.0-3 48/240 (60HZ)"]
["ESE_MODULO20","39 - KSTAR KSG-5K-DM","ESE 1 - CANADIAN SOLAR20","50 - CS3W- 395W","ESE_INVERSOR20","38 - EGT 12033X","ESE 2 - FRONIUS5","26 - ECO 25.0-3-S"]
["ESE_MODULO21","41 - ZNSHINE SOLAR","ESE 1 - CANADIAN SOLAR21","55 - CS6K 265W-72","ESE_INVERSOR21","40 - KSTAR","ESE 2 - FRONIUS6","27 - SYMO 12.0-3 208/240"]
["ESE_MODULO22","42 - SUZHOU AKCOME OPTRONICS SCIENCE","ESE 1 - CANADIAN SOLAR22","61 - DYMOND CS6X-335M-FG","ESE_INVERSOR22","44 - OMNIK NEW ENERGY CO","ESE 2 - FRONIUS7","29 - SYMO 20.0-3-M"]
["ESE_MODULO23","43 - LUXEN SOLAR ENERGY CO.","ESE 1 - CANADIAN SOLAR23","62 - DYMOND CS6X 330M-FG","ESE_INVERSOR23","48 - SOLIS","ESE 2 - FRONIUS8","34 - PRIMO 6.0-1"]
["ESE_MODULO24","45 - RP-330-6PA","ESE 1 - CANADIAN SOLAR24","63 - CS6K-295","ESE_INVERSOR24","51 - INTELBRAZ","ESE 2 - FRONIUS9","36 - FRONIUS PRIMO 4.0-1"]
["ESE_MODULO25","46 - AEG","ESE 1 - CANADIAN SOLAR25","64 - HIKU CS3W-405P","ESE_INVERSOR25","53 - ELGIN","ESE 2 - FRONIUS10","41 - FRONIUS SYMO BR 10.0-3"]
["ESE_MODULO26","47 - KRIPT","ESE 1 - CANADIAN SOLAR26","71 - CS3U-380MS","ESE_INVERSOR26","57 - INTISOL","ESE 2 - FRONIUS11","43 - FRONIUS ECO 27.0-3-S"]
["ESE_MODULO27","49 - SERAPHIM SOLAR","ESE 1 - CANADIAN SOLAR27","74 - CS6U-320P","ESE_INVERSOR27","60 - SOLIS","ESE 2 - FRONIUS12","53 - SYMO 17.5-3 M TRIFÁSICO"]
["ESE_MODULO28","50 - INTELBRAZ","ESE 1 - CANADIAN SOLAR28","96 - CS3U-385MS","ESE_INVERSOR28","64 - GOODWE","ESE 2 - FRONIUS13","89 - SYMO 12.5-3-M"]
["ESE_MODULO29","52 - ELGIN","ESE 1 - CANADIAN SOLAR29","102 - CS3W-410","ESE_INVERSOR29","66 - B&B","ESE 2 - FRONIUS14","305 - SYMO 12.5-3-M"]
["ESE_MODULO30","54 - KRIPT","ESE 1 - CANADIAN SOLAR30","103 - CS6K-280 P","ESE_INVERSOR30","67 - RENOVIGI","ESE 2 - FRONIUS15","450 - ECO 25.0-3-S"]
["ESE_MODULO31","55 - ASTRONERGY","ESE 1 - CANADIAN SOLAR31","109 - CS3U-365P","ESE_INVERSOR31","70 - EAST","ESE 4 - PHB1","5 - PHB5K-DT"]
["ESE_MODULO32","56 - SUNERGY","ESE 1 - CANADIAN SOLAR32","123 - CS3U-390","ESE_INVERSOR32","72 - SAJ","ESE 4 - PHB2","18 - PHB25K-DT"]
["ESE_MODULO33","58 - PERLIGHT SOLAR","ESE 1 - CANADIAN SOLAR33","126 - 415W POLY-PERC","ESE_INVERSOR33","73 - INVT","ESE 4 - PHB3","20 - PHB5000D-NS"]
["ESE_MODULO34","59 - RISEN SOLAR","ESE 1 - CANADIAN SOLAR34","128 - CS3W-425P","ESE_INVERSOR34","80 - LEADSOLAR","ESE 4 - PHB4","21 - PHB3000D-NS"]
["ESE_MODULO35","61 - DH SOLAR","ESE 1 - CANADIAN SOLAR35","132 - CS3W-415P","ESE_INVERSOR35","81 - SOFAR","ESE 4 - PHB5","45 - PHB14K-DT"]
["ESE_MODULO36","62 - SUNOWE","ESE 1 - CANADIAN SOLAR36","136 - CS3W-435P","ESE_INVERSOR36","83 - DEYE","ESE 4 - PHB6","73 - PHB1500-NS"]
["ESE_MODULO37","63 - AMERISOLAR","ESE 1 - CANADIAN SOLAR37","152 - CS3W-445MB-AG","ESE_INVERSOR37","85 - SUNUNO PLUS","ESE 4 - PHB7","77 - PHB35KMT"]
["ESE_MODULO38","65 - TALMAX","ESE 1 - CANADIAN SOLAR38","160 - CS3U-360P","ESE_INVERSOR38","86 - HUAWEI","ESE 4 - PHB8","81 - PHB1500-NS"]
["ESE_MODULO39","68 - OPUS SOLAR","ESE 1 - CANADIAN SOLAR39","164 - CS6K280M-SD","ESE_INVERSOR39","87 - SOFAR","ESE 4 - PHB9","122 - PHB 20K-DT"]
["ESE_MODULO40","71 - ULICA SOLAR","ESE 1 - CANADIAN SOLAR40","166 - CS3W-435MS","ESE_INVERSOR40","88 - DELTA","ESE 4 - PHB10","215 - PHB 12 KN-DT"]
["ESE_MODULO41","74 - RENESOLA","ESE 1 - CANADIAN SOLAR41","170 - RSM144-6-340P","ESE_INVERSOR41","93 - KINGDON SOLAR","ESE 4 - PHB11","217 - PHB8500-MS"]
["ESE_MODULO42","75 - CSUN","ESE 1 - CANADIAN SOLAR42","176 - CS6P-260P","ESE_INVERSOR42","98 - JFY","ESE 4 - PHB12","277 -  PHB6000-MS"]
["ESE_MODULO43","76 - RENOVIGI","ESE 1 - CANADIAN SOLAR43","183 - CS3W-360P","ESE_INVERSOR43","100 - EMPALUX","ESE 4 - PHB13","294 - PHB36K-MT"]
["ESE_MODULO44","77 - UPSOLAR","ESE 1 - CANADIAN SOLAR44","185 - CS3W-430P","ESE_INVERSOR44","104 - SENERGY","ESE 4 - PHB14","333 - PHB50K-MT"]
["ESE_MODULO45","78 - SUNOVA SOLAR","ESE 1 - CANADIAN SOLAR45","198 - CS3U-355P","ESE_INVERSOR45","106 - KOMECO","ESE 4 - PHB15","344 - PHB 15K-MT "]
["ESE_MODULO46","79 - SUNTECH","ESE 1 - CANADIAN SOLAR46","225 - CS3W-440MS","ESE_INVERSOR46","109 - HELIA","ESE 4 - PHB16","361 - PHB6000D-NS"]
["ESE_MODULO47","82 - LONGI SOLAR","ESE 1 - CANADIAN SOLAR47","227 - CS3W-450MS","ESE_INVERSOR47","114 - LIVOLTEK","ESE 4 - PHB17","371 - PHB5000T-DS"]
["ESE_MODULO48","84 - AE SOLAR","ESE 1 - CANADIAN SOLAR48","245 - CS3W-420P","ESE_INVERSOR48","115 - KEHUA TECH","ESE 4 - PHB18","385 - PHB75K-MT"]
["ESE_MODULO49","89 - RESUN","ESE 1 - CANADIAN SOLAR49","259 - CS3W - 455MS","ESE_INVERSOR49","118 - BELENERGY","ESE 4 - PHB19","415 - PHB-2900D-NS"]
["ESE_MODULO50","90 - LUXMAX","ESE 1 - CANADIAN SOLAR50","272 - CS3Y-490MS","ESE_INVERSOR50","122 - GE","ESE 4 - PHB20","463 - 60"]
["ESE_MODULO51","91 - OSDA - ELGIN","ESE 1 - CANADIAN SOLAR51","277 - CS3Y-485MS","ESE_INVERSOR51","128 - RENAC","ESE 4 - PHB21","472 - PHB1800N-XS - 1800"]
["ESE_MODULO52","92 - SUNDAY ENERGY","ESE 1 - CANADIAN SOLAR52","293 - CS6W 535","ESE_INVERSOR52","129 - SOLPLANET","ESE 4 - PHB22","485 - PHB 21KT-DT "]
["ESE_MODULO53","93 - KINGDON SOLAR","ESE 1 - CANADIAN SOLAR53","299 - CS6U - 530M","ESE_INVERSOR53","130 - FOXESS","ESE 4 - PHB23","522 - PHB5000D-DS"]
["ESE_MODULO54","94 - SIRIUS","ESE 1 - CANADIAN SOLAR54","315 - CS3U-500MS","ESE_INVERSOR54","131 - VERTYS","ESE 4 - PHB24","533 - PHB3000"]
["ESE_MODULO55","95 - SUNTECH","ESE 1 - CANADIAN SOLAR55","320 - 285WP","ESE_INVERSOR55","134 - SOLAREDGE","ESE 5 - APSYSTEMS1","6 - YC1000-3-220"]
["ESE_MODULO56","96 - SOLAR BALFAR","ESE 1 - CANADIAN SOLAR56","374 - CS6W-45MS - 545","ESE_INVERSOR56","135 - ELSYS","ESE 5 - APSYSTEMS2","44 - YC500A"]
["ESE_MODULO57","97 - TALESUN","ESE 1 - CANADIAN SOLAR57","389 - CS3Y_MS 480","ESE_INVERSOR57","137 - CHINT POWER","ESE 5 - APSYSTEMS3","71 - YC600"]
["ESE_MODULO58","99 - RISEN SOLAR","ESE 1 - CANADIAN SOLAR58","394 - CS6W-550MS","ESE_INVERSOR58","138 - REFUONE","ESE 5 - APSYSTEMS4","95 - QS1-BR-1200"]
["ESE_MODULO59","101 - EMPALUX","ESE 1 - CANADIAN SOLAR59","406 - CS6W-540MS","ESE_INVERSOR59","141 - SOLPLANETE","ESE 5 - APSYSTEMS5","123 - YC1000-2-380"]
["ESE_MODULO60","102 - PHONO SOLAR","ESE 1 - CANADIAN SOLAR60","430 - CS7N-665MB-AG - 665W","ESE_INVERSOR60","145 - ENPHASE","ESE 5 - APSYSTEMS6","235 - QS1A-BR 1500 W"]
["ESE_MODULO61","103 - BST4","ESE 1 - CANADIAN SOLAR61","481 - 590W","ESE_INVERSOR61","146 - NEXEN","ESE 5 - APSYSTEMS7","356 - DS3D (2000)"]
["ESE_MODULO62","105 - KINGDON SOLAR","ESE 1 - CANADIAN SOLAR62","482 - 660 W","ESE_INVERSOR62","148 - ABB","ESE 5 - APSYSTEMS8","480 - DS3D-L - 1600W"]
["ESE_MODULO63","107 - KOMECO","ESE 1 - CANADIAN SOLAR63","497 - HIKU CS3L-P 330W","ESE_INVERSOR63","151 - HYPONTECH","ESE 5 - APSYSTEMS9","514 - DS3D-L 1,6K"]
["ESE_MODULO64","108 - HELIA","ESE 1 - CANADIAN SOLAR64","508 - CS3W-450MS","ESE_INVERSOR64","155 - KOOP","ESE 5 - APSYSTEMS10","567 - QT2D - 3600W"]
["ESE_MODULO65","110 - ERA SOLAR","ESE 3 - JINKO SOLAR1","3 - JKM340PP-72-V","ESE_INVERSOR65","156 - RENAC","ESE 5 - APSYSTEMS11","568 - YC1000-3-380-BR - 1,13KW"]
["ESE_MODULO66","111 - AE SOLAR","ESE 3 - JINKO SOLAR2","9 - JKM330PP-72-V","ESE_INVERSOR66","157 - BLUE SOL","ESE 7 - SUNGROW1","7 - SG3K-S"]
["ESE_MODULO67","112 - BELENERGY","ESE 3 - JINKO SOLAR3","15 - JKM325PP-72(PLUS)","ESE_INVERSOR67","160 - SOLAR MAXX TECH","ESE 7 - SUNGROW2","8 - SG4K-D"]
["ESE_MODULO68","113 - NEXEN","ESE 3 - JINKO SOLAR4","17 - JINKO SOLAR 260W","ESE_INVERSOR68","163 - HOPEWIND","ESE 7 - SUNGROW3","9 - SG5K-D"]
["ESE_MODULO69","116 - SINOSOLA","ESE 3 - JINKO SOLAR5","36 - JKM320P",null,null,"ESE 7 - SUNGROW4","10 - SG6K-D"]
["ESE_MODULO70","117 - LEAPTON","ESE 3 - JINKO SOLAR6","42 - JAM72S01 375/PR",null,null,"ESE 7 - SUNGROW5","11 - SG2K-S"]
["ESE_MODULO71","119 - QSOLAR","ESE 3 - JINKO SOLAR7","60 - JKM335PP-72",null,null,"ESE 7 - SUNGROW6","19 - SUNGROW/SG36KTL - M"]
["ESE_MODULO72","121 - SHINEFAR","ESE 3 - JINKO SOLAR8","72 - JKM390M-72-V",null,null,"ESE 7 - SUNGROW7","37 - SG20KTL"]
["ESE_MODULO73","123 - AUSTA","ESE 3 - JINKO SOLAR9","95 - JKM265P",null,null,"ESE 7 - SUNGROW8","38 - SG 12KTL"]
["ESE_MODULO74","124 - VSUN","ESE 3 - JINKO SOLAR10","122 - JKM400M-72H-V 400W",null,null,"ESE 7 - SUNGROW9","42 - SG60KTL"]
["ESE_MODULO75","125 - VERTEX","ESE 3 - JINKO SOLAR11","219 - JKM440M-6TL4-V",null,null,"ESE 7 - SUNGROW10","60 - SG8K3-D"]
["ESE_MODULO76","126 - HINEFAR","ESE 3 - JINKO SOLAR12","220 - JKM410M-72H-MBB-BDVP",null,null,"ESE 7 - SUNGROW11","92 - SG50CX"]
["ESE_MODULO77","127 - XPOWER","ESE 3 - JINKO SOLAR13","239 - JKM435M-6TL4-V",null,null,"ESE 7 - SUNGROW12","93 - SG110CX"]
["ESE_MODULO78","132 - HONOR SOLAR","ESE 3 - JINKO SOLAR14","249 - JKM535M-72HL4-V",null,null,"ESE 7 - SUNGROW13","104 - SG3K-D"]
["ESE_MODULO79","133 - SCHUTTEN SOLAR","ESE 3 - JINKO SOLAR15","267 - JKM530M-7TL4-V",null,null,"ESE 7 - SUNGROW14","112 - SUNGROW SG110CX"]
["ESE_MODULO80","136 - WDC SOLAR","ESE 3 - JINKO SOLAR16","271 - JKM525M-7TL4-V",null,null,"ESE 7 - SUNGROW15","140 - SG33CX"]
["ESE_MODULO81","139 - HELIUS ENERGY","ESE 3 - JINKO SOLAR17","274 - TIGER-78TR 460 WP",null,null,"ESE 7 - SUNGROW16","173 - SG110CX"]
["ESE_MODULO82","140 - YINGLI SOLAR","ESE 3 - JINKO SOLAR18","275 - JKM405M-72-V",null,null,"ESE 7 - SUNGROW17","202 - SG125HV/125KW"]
["ESE_MODULO83","142 - 5G ENERGIA","ESE 3 - JINKO SOLAR19","281 - JKM345M-72H ",null,null,"ESE 7 - SUNGROW18","203 - MIN 4200TL-X"]
["ESE_MODULO84","143 - BELENERGY ","ESE 3 - JINKO SOLAR20","283 - JKM 450M-60HL4",null,null,"ESE 7 - SUNGROW19","237 - SG40CX"]
["ESE_MODULO85","144 - SINE ENERGY","ESE 3 - JINKO SOLAR21","289 - JKM530M-7TL4-V",null,null,"ESE 7 - SUNGROW20","278 - SG250HX-40º"]
["ESE_MODULO86","147 - NEXEN","ESE 3 - JINKO SOLAR22","301 - JKM455M-7RL3\r",null,null,"ESE 7 - SUNGROW21","299 - SG25CX-AS"]
["ESE_MODULO87","149 - HANERSUN","ESE 3 - JINKO SOLAR23","312 - JKM420M-78HB",null,null,"ESE 7 - SUNGROW22","302 - SG15KTL-M"]
["ESE_MODULO88","150 - HT - SAAE","ESE 3 - JINKO SOLAR24","314 - LR4-72HBD-445M",null,null,"ESE 7 - SUNGROW23","322 - SG250HX"]
["ESE_MODULO89","152 - ASTRO 5","ESE 3 - JINKO SOLAR25","317 - JKM460M-60HL4-V",null,null,"ESE 7 - SUNGROW24","323 - SG75CX"]
["ESE_MODULO90","153 - TSUN SOLAR ","ESE 3 - JINKO SOLAR26","336 -  JKM530M-72HL4-TV",null,null,"ESE 7 - SUNGROW25","383 - SG20RT - 20KW"]
["ESE_MODULO91","154 - KOOP","ESE 3 - JINKO SOLAR27","339 - JKM540M-72HL4",null,null,"ESE 7 - SUNGROW26","442 - SG9.0RS"]
["ESE_MODULO92","157 - BLUE SOL","ESE 3 - JINKO SOLAR28","372 - KM545M-72HL4-V",null,null,"ESE 7 - SUNGROW27","457 - SG8.0RS"]
["ESE_MODULO93","158 - OUROLUX","ESE 3 - JINKO SOLAR29","390 - JKM470M-7RL3-V - 470WP",null,null,"ESE 7 - SUNGROW28","459 - SG10RS"]
["ESE_MODULO94","159 - TOPCON","ESE 3 - JINKO SOLAR30","432 - JKM550M-72HL4-V - 550 W",null,null,"ESE 7 - SUNGROW29","526 - SG5.ORS - 5K"]
["ESE_MODULO95","162 - BLUESUN","ESE 3 - JINKO SOLAR31","436 - JKM590N-78HL4-BDV - 590W",null,null,"ESE 8 - ECOSOLYS1","12 - ECOS-2000"]
[null,null,"ESE 3 - JINKO SOLAR32","443 - JKM565N-72HL4-V - 565W",null,null,"ESE 8 - ECOSOLYS2","24 - ECOS-1000"]
[null,null,"ESE 3 - JINKO SOLAR33","461 - JKM465N-60HL4-V - 465W",null,null,"ESE 8 - ECOSOLYS3","79 - ES GT-05K"]
[null,null,"ESE 3 - JINKO SOLAR34","463 - JKM510M-7TL4",null,null,"ESE 8 - ECOSOLYS4","85 - ECOS3000"]
[null,null,"ESE 3 - JINKO SOLAR35","543 - JKM555M-72HL4-V - 555WP",null,null,"ESE 8 - ECOSOLYS5","143 - ECOS 2000 PLUS"]
[null,null,"ESE 3 - JINKO SOLAR36","549 - 72HL4-BDV - 570WP",null,null,"ESE 8 - ECOSOLYS6","490 - ES GT-10K-220"]
[null,null,"ESE 6 - TALESUN1","4 - TP672P-330",null,null,"ESE 9 - ABB1","13 - UNO-DM-5.0-TL-PLUS-SB"]
[null,null,"ESE 6 - TALESUN2","30 - TP660P-270",null,null,"ESE 9 - ABB2","14 - UNO-DM-6.0-TL-PLUS-SB-G"]
[null,null,"ESE 6 - TALESUN3","48 - TP672P-320",null,null,"ESE 9 - ABB3","15 - TRIO-27.6-TL-OUTD-S2X-400/JP"]
[null,null,"ESE 6 - TALESUN4","233 - TP6H72M(H)-400W)",null,null,"ESE 9 - ABB4","22 - UNO-DM-4.0-TL-PLUS-SB"]
[null,null,"ESE 6 - TALESUN5","255 - TP6H72M(H)-405W",null,null,"ESE 9 - ABB5","49 - TRIO-20.0-TL-OUTD"]
[null,null,"ESE 6 - TALESUN6","322 - TP7F72M(H)-550",null,null,"ESE 9 - ABB6","51 - ABB / PVI-12.5-TL-OUTD-FS"]
[null,null,"ESE 6 - TALESUN7","418 - TP6H60M(H) - 340",null,null,"ESE 9 - ABB7","68 - TRIO-TM-50.0-400"]
[null,null,"ESE 10 - YINGLI GREEN ENERGY DO BR1","8 - YL270P-29B",null,null,"ESE 9 - ABB8","87 - UNO-DM-4.6-TL-PLUS-SB"]
[null,null,"ESE 10 - YINGLI GREEN ENERGY DO BR2","54 - YL-330P-35B",null,null,"ESE 9 - ABB9","98 - UNO 3.0-TL-OUTD"]
[null,null,"ESE 10 - YINGLI GREEN ENERGY DO BR3","56 - YINGLY /YL 320P – 35B",null,null,"ESE 9 - ABB10","116 - PVI-10.0 - TL-OUTD"]
[null,null,"ESE 10 - YINGLI GREEN ENERGY DO BR4","78 - YL275",null,null,"ESE 9 - ABB11","134 - UNO-DM-3.3-TL-PLUS-SB"]
[null,null,"ESE 12 - BYD ENERGY DO BRASIL LTDA1","13 - BYD 325P6D-36",null,null,"ESE 9 - ABB12","216 - UNO\u0081-DM\u0081-2.0-TL-PLUS"]
[null,null,"ESE 12 - BYD ENERGY DO BRASIL LTDA2","19 - BYD 330PHK-36",null,null,"ESE 9 - ABB13","223 - PVI-4-2-TL-OUTD-S"]
[null,null,"ESE 12 - BYD ENERGY DO BRASIL LTDA3","45 - BYD 335 PHK-36",null,null,"ESE 9 - ABB14","321 - PVS-50-TLSX2"]
[null,null,"ESE 12 - BYD ENERGY DO BRASIL LTDA4","100 - 340 PHK 36",null,null,"ESE 9 - ABB15","560 - 1"]
[null,null,"ESE 12 - BYD ENERGY DO BRASIL LTDA5","153 - 330-P6K-36",null,null,"ESE 11 - KSTAR1","16 - KSG-5K-DM"]
[null,null,"ESE 12 - BYD ENERGY DO BRASIL LTDA6","182 - PHK-36 405",null,null,"ESE 11 - KSTAR2","69 - KSG 30K"]
[null,null,"ESE 12 - BYD ENERGY DO BRASIL LTDA7","191 - BYD 350",null,null,"ESE 11 - KSTAR3","70 - KSG 20K"]
[null,null,"ESE 12 - BYD ENERGY DO BRASIL LTDA8","216 - MIK-36-5B 400",null,null,"ESE 11 - KSTAR4","108 - KSG-3K-SM"]
[null,null,"ESE 12 - BYD ENERGY DO BRASIL LTDA9","337 - BYD400MIK-36",null,null,"ESE 11 - KSTAR5","166 - KSG 30K"]
[null,null,"ESE 12 - BYD ENERGY DO BRASIL LTDA10","396 - 450 MGK-36",null,null,"ESE 11 - KSTAR6","250 - KSG-1.5K-SM"]
[null,null,"ESE 12 - BYD ENERGY DO BRASIL LTDA11","409 - MLK-36 - 530W",null,null,"ESE 11 - KSTAR7","272 -  KSG-15K-DM"]
[null,null,"ESE 12 - BYD ENERGY DO BRASIL LTDA12","450 - BYD445MIK - 445W",null,null,"ESE 11 - KSTAR8","284 - KSG-32K-LV"]
[null,null,"ESE 12 - BYD ENERGY DO BRASIL LTDA13","454 - MLTK-36 - 535W",null,null,"ESE 11 - KSTAR9","285 - MODELO BLUE-G-6000D - 6KW"]
[null,null,"ESE 12 - BYD ENERGY DO BRASIL LTDA14","468 - BYD-540W-MLK-36-1\r",null,null,"ESE 11 - KSTAR10","296 - KSG-12K-LV"]
[null,null,"ESE 13 - VIGEST SOLAR1","14 - VG – P245W",null,null,"ESE 11 - KSTAR11","375 - BLUE-G 5000D - 5 KW"]
[null,null,"ESE 16 - GCL1","20 - GCL-P6/60330",null,null,"ESE 11 - KSTAR12","510 - BL U E-G 6000D"]
[null,null,"ESE 16 - GCL2","24 - GCL-P6/72H330",null,null,"ESE 14 - MOSO - B&B1","28 - RENO-5K PLUS"]
[null,null,"ESE 16 - GCL3","68 - GCL-P6/72340",null,null,"ESE 14 - MOSO - B&B2","99 - RENO560-LV"]
[null,null,"ESE 16 - GCL4","84 - GCL-P6/72 335",null,null,"ESE 14 - MOSO - B&B3","175 - RENO 10K"]
[null,null,"ESE 16 - GCL5","133 - GCL-P6/72H375",null,null,"ESE 14 - MOSO - B&B4","187 - RENO-3K PLUS"]
[null,null,"ESE 16 - GCL6","140 - STP380S",null,null,"ESE 14 - MOSO - B&B5","329 - RENO-4K PLUS"]
[null,null,"ESE 16 - GCL7","204 - GCL-P6/72-345W16",null,null,"ESE 15 - WEG1","30 - SIW300H M050"]
[null,null,"ESE 16 - GCL8","207 - M3/72H-400",null,null,"ESE 15 - WEG2","39 - SIW 300H 030"]
[null,null,"ESE 16 - GCL9","223 - GCL-M3/72H 405W",null,null,"ESE 15 - WEG3","52 - SIW500H - ST022"]
[null,null,"ESE 16 - GCL10","448 - 545",null,null,"ESE 15 - WEG4","72 - SIW300H M040"]
[null,null,"ESE 18 - Q CELLS1","22 - Q.POWER L-G5 330W",null,null,"ESE 15 - WEG5","86 - SIW300H – M020"]
[null,null,"ESE 18 - Q CELLS2","34 - Q.PEAK L-G5.0.G 365",null,null,"ESE 15 - WEG6","94 - SIW500H ST030"]
[null,null,"ESE 18 - Q CELLS3","35 - Q.POWER L-G5 330W",null,null,"ESE 15 - WEG7","109 - SIW500H ST040"]
[null,null,"ESE 18 - Q CELLS4","46 - QCELLS Q.POWER L-G5 72 - 335",null,null,"ESE 15 - WEG8","164 - SIW500H-ST036"]
[null,null,"ESE 18 - Q CELLS5","51 - Q.POWER L-G5 315-335",null,null,"ESE 15 - WEG9","170 - SIW300H M020 (SUN2000L-2KTL)"]
[null,null,"ESE 18 - Q CELLS6","94 - CELLS 355W",null,null,"ESE 15 - WEG10","174 - SIW500H - ST015"]
[null,null,"ESE 18 - Q CELLS7","205 - Q.PEAK DUO L-G8 425W",null,null,"ESE 15 - WEG11","177 - SIW500H-ST060"]
[null,null,"ESE 18 - Q CELLS8","265 - Q. PEAK DUO L-G8 430",null,null,"ESE 15 - WEG12","181 - SIW500H-ST012"]
[null,null,"ESE 21 - JA SOLAR1","28 - JAM72S01 3375/PR",null,null,"ESE 15 - WEG13","182 - SIW500H-ST012"]
[null,null,"ESE 21 - JA SOLAR2","32 - JAM72D00-375BP",null,null,"ESE 15 - WEG14","198 - SIW300H- M085"]
[null,null,"ESE 21 - JA SOLAR3","38 - JAM72S01-375",null,null,"ESE 15 - WEG15","199 - SIW500 ST020"]
[null,null,"ESE 21 - JA SOLAR4","159 - JAM78S10-440/MR",null,null,"ESE 15 - WEG16","266 - SIW200-M085"]
[null,null,"ESE 21 - JA SOLAR5","165 - JAM72S09-385/PR",null,null,"ESE 15 - WEG17","288 - SIW200-M100"]
[null,null,"ESE 21 - JA SOLAR6","236 - JAM72S10-400/PR 400W",null,null,"ESE 15 - WEG18","313 - SIW200F-M060"]
[null,null,"ESE 21 - JA SOLAR7","256 - JAM72S10 410/PR",null,null,"ESE 15 - WEG19","317 - SIW300H M060 L1"]
[null,null,"ESE 21 - JA SOLAR8","276 - JAM72S30-535/MR ",null,null,"ESE 15 - WEG20","326 - WEG- SIW400 - ST075"]
[null,null,"ESE 21 - JA SOLAR9","287 - JAM72S20-455/MR",null,null,"ESE 15 - WEG21","335 - SIW 200F-M046"]
[null,null,"ESE 21 - JA SOLAR10","298 - JAM72S20MR-450",null,null,"ESE 15 - WEG22","364 - SIW200G M030"]
[null,null,"ESE 21 - JA SOLAR11","307 - JAM 72S30-540/MR",null,null,"ESE 15 - WEG23","381 - SIW200G - M050 W0 - 5KW"]
[null,null,"ESE 21 - JA SOLAR12","308 - JAM72S30-545/MR",null,null,"ESE 15 - WEG24","388 - SIW200G M070 W0"]
[null,null,"ESE 21 - JA SOLAR13","386 - JAM72S30-550MR - 550W",null,null,"ESE 15 - WEG25","393 - SIW200G M080 W0"]
[null,null,"ESE 21 - JA SOLAR14","476 - JAM72D20-460/MB/1500V - 460W",null,null,"ESE 15 - WEG26","397 - SIW200G M090 W0"]
[null,null,"ESE 21 - JA SOLAR15","495 - JAM72D30-540/MB",null,null,"ESE 15 - WEG27","432 - SIW200G M105 W0"]
[null,null,"ESE 21 - JA SOLAR16","502 - JAM66S30-500-MR",null,null,"ESE 15 - WEG28","503 - SIW500H-ST200HV"]
[null,null,"ESE 21 - JA SOLAR17","518 - 405WP",null,null,"ESE 15 - WEG29","530 - SIW200G M060 W0"]
[null,null,"ESE 21 - JA SOLAR18","521 - JAM78S10-445/MR - 445W",null,null,"ESE 17 - APSYSTEMS1","31 - YC1000-3-220"]
[null,null,"ESE 21 - JA SOLAR19","526 - JAM78D30 - 585W",null,null,"ESE 17 - APSYSTEMS2","88 - YC500A"]
[null,null,"ESE 21 - JA SOLAR20","535 - JAM72S30-555/MR - 555W",null,null,"ESE 17 - APSYSTEMS3","228 - QS1-BR"]
[null,null,"ESE 21 - JA SOLAR21","539 - JAM72530-530/MR - 530WP",null,null,"ESE 17 - APSYSTEMS4","318 - QS1A"]
[null,null,"ESE 22 - DAH SOLAR1","29 - DHP72-330",null,null,"ESE 17 - APSYSTEMS5","410 - DS3D - 2000W"]
[null,null,"ESE 22 - DAH SOLAR2","108 - HCP72XP-355 W",null,null,"ESE 19 - REFUSOL1","33 - TRI 22KW 220V"]
[null,null,"ESE 22 - DAH SOLAR3","118 - HCP72X9 355",null,null,"ESE 19 - REFUSOL2","46 - REFUSOL 40K"]
[null,null,"ESE 22 - DAH SOLAR4","121 - DHP72X 340W",null,null,"ESE 19 - REFUSOL3","65 - REFUONE 3K-2T"]
[null,null,"ESE 22 - DAH SOLAR5","124 - HCP72X9-365",null,null,"ESE 19 - REFUSOL4","74 - REFUONE 5K-2T"]
[null,null,"ESE 22 - DAH SOLAR6","141 - DAH SOLAR HCM72X9 - 405W",null,null,"ESE 19 - REFUSOL5","82 - REFUONE 7K-2T"]
[null,null,"ESE 22 - DAH SOLAR7","162 - HCP72X9-360W",null,null,"ESE 19 - REFUSOL6","100 - REFUSOL 20K 127/220 V"]
[null,null,"ESE 22 - DAH SOLAR8","180 - HCP78X9-400W",null,null,"ESE 19 - REFUSOL7","113 - REFUONE 1.6K"]
[null,null,"ESE 22 - DAH SOLAR9","186 - HCM78X9 445W",null,null,"ESE 19 - REFUSOL8","128 - 13K-2T"]
[null,null,"ESE 22 - DAH SOLAR10","195 - DAH HCP72X9-370W",null,null,"ESE 19 - REFUSOL9","148 - REFUSOL 33K/18K-2T"]
[null,null,"ESE 22 - DAH SOLAR11","232 - DHM-72L9 - 450W",null,null,"ESE 19 - REFUSOL10","155 - ( 13KW  220V) - 25K- 2T"]
[null,null,"ESE 22 - DAH SOLAR12","235 - DHM-72L9-440W",null,null,"ESE 19 - REFUSOL11","168 - (25KW 380V) - 25K - 2T"]
[null,null,"ESE 22 - DAH SOLAR13","241 - TP672P-320",null,null,"ESE 19 - REFUSOL12","212 - REFUSOL 20K 220/380 V"]
[null,null,"ESE 22 - DAH SOLAR14","266 - DHM-72X10 530W",null,null,"ESE 19 - REFUSOL13","222 - REONE 1.6K-1T"]
[null,null,"ESE 22 - DAH SOLAR15","297 - DHM-72X10-545W",null,null,"ESE 19 - REFUSOL14","231 - 25K-2T"]
[null,null,"ESE 22 - DAH SOLAR16","356 - DHT-M60X10 - 460W",null,null,"ESE 19 - REFUSOL15","309 - 33K-2T"]
[null,null,"ESE 22 - DAH SOLAR17","357 - DHM-72X10-550W",null,null,"ESE 19 - REFUSOL16","311 - REFUONE 3.3K-1T"]
[null,null,"ESE 22 - DAH SOLAR18","510 - DHM-T72X10 FS-545-560W",null,null,"ESE 19 - REFUSOL17","427 - 7,5"]
[null,null,"ESE 22 - DAH SOLAR19","527 - DHM-72X10-540W - 540W",null,null,"ESE 20 - SOLAR EDGE TECHNOLOGIES LTD.1","40 - SE17K"]
[null,null,"ESE 22 - DAH SOLAR20","531 - DHM-72X10 - 555W",null,null,"ESE 20 - SOLAR EDGE TECHNOLOGIES LTD.2","54 - SE27.6K"]
[null,null,"ESE 22 - DAH SOLAR21","545 - DHM-72-L9/BF- 455W",null,null,"ESE 20 - SOLAR EDGE TECHNOLOGIES LTD.3","105 - SE75K"]
[null,null,"ESE 25 - TRINA SOLAR1","37 - TSM335PE14A",null,null,"ESE 20 - SOLAR EDGE TECHNOLOGIES LTD.4","157 - SE15.2K"]
[null,null,"ESE 25 - TRINA SOLAR2","67 - TSM-330 PE14A",null,null,"ESE 20 - SOLAR EDGE TECHNOLOGIES LTD.5","260 - SE20.1K"]
[null,null,"ESE 25 - TRINA SOLAR3","79 - TSM-DE15MII-400W",null,null,"ESE 20 - SOLAR EDGE TECHNOLOGIES LTD.6","261 - 54 - SE27.6K 380/220"]
[null,null,"ESE 25 - TRINA SOLAR4","107 - TSM-PE14A 340 W",null,null,"ESE 20 - SOLAR EDGE TECHNOLOGIES LTD.7","297 - SE9200H"]
[null,null,"ESE 25 - TRINA SOLAR5","119 - TSM-PE15H-350W",null,null,"ESE 20 - SOLAR EDGE TECHNOLOGIES LTD.8","358 - HD WAVE SE6000H"]
[null,null,"ESE 25 - TRINA SOLAR6","120 - TSM-PD14 340W",null,null,"ESE 20 - SOLAR EDGE TECHNOLOGIES LTD.9","389 - SE33.3K"]
[null,null,"ESE 25 - TRINA SOLAR7","127 - TSM-DEG15M(II)-405W",null,null,"ESE 20 - SOLAR EDGE TECHNOLOGIES LTD.10","414 - SE75K - (55,15KW)"]
[null,null,"ESE 25 - TRINA SOLAR8","129 - TSM-PE15H-345W.",null,null,"ESE 23 - SMA BRASIL1","47 - SB5.0-1AV-40"]
[null,null,"ESE 25 - TRINA SOLAR9","143 - TSM - PE15H - 345W",null,null,"ESE 23 - SMA BRASIL2","129 - SB6.0-1AV-41"]
[null,null,"ESE 25 - TRINA SOLAR10","156 - TSM-DEG15(II)-400W",null,null,"ESE 23 - SMA BRASIL3","251 - SB3.0-1AV-40"]
[null,null,"ESE 25 - TRINA SOLAR11","174 - TSM-PE15H-340",null,null,"ESE 24 - SMA1","48 - SUNNY BOY 4.0"]
[null,null,"ESE 25 - TRINA SOLAR12","179 - TSM-DE15MIII-410W",null,null,"ESE 24 - SMA2","50 - SUNNY BOY 5.0"]
[null,null,"ESE 25 - TRINA SOLAR13","188 - TSM-DE 15M (II) 400W",null,null,"ESE 24 - SMA3","58 - SB3.0-1AV-40"]
[null,null,"ESE 25 - TRINA SOLAR14","201 - TSM-DE17M(II)-450W",null,null,"ESE 24 - SMA4","139 - SUNNY TRIPOWER 50"]
[null,null,"ESE 25 - TRINA SOLAR15","234 - TSM-535DEG19C.20",null,null,"ESE 24 - SMA5","159 - SUNNY TRIPOWER 25000 TL"]
[null,null,"ESE 25 - TRINA SOLAR16","238 - TSM-450",null,null,"ESE 29 - SERRANA1","55 - TOURIGA 5000 26 Z"]
[null,null,"ESE 25 - TRINA SOLAR17","251 -  TSM-DE08M(II) 375",null,null,"ESE 29 - SERRANA2","57 - PINOTAGE 600 26D"]
[null,null,"ESE 25 - TRINA SOLAR18","258 - TSM-DEG19C.20-535",null,null,"ESE 29 - SERRANA3","59 - MOSCATO 3600 35G"]
[null,null,"ESE 25 - TRINA SOLAR19","268 - RSM156-6-445M",null,null,"ESE 29 - SERRANA4","97 - EAKSI"]
[null,null,"ESE 25 - TRINA SOLAR20","278 - VERTEX TSM-395 WP",null,null,"ESE 29 - SERRANA5","119 - EA3KSI"]
[null,null,"ESE 25 - TRINA SOLAR21","284 - TSM-DE18M(II) 500W",null,null,"ESE 33 - RENO-5001","56 - RENO-500"]
[null,null,"ESE 25 - TRINA SOLAR22","286 - TSM-455 DEG17M.20(II)",null,null,"ESE 34 - HOYMILES1","61 - MI 500"]
[null,null,"ESE 25 - TRINA SOLAR23","290 - TSM-DE14H(II) 360W",null,null,"ESE 34 - HOYMILES2","67 - MI-1200"]
[null,null,"ESE 25 - TRINA SOLAR24","295 - TSM-DE18M(II)-495WP",null,null,"ESE 34 - HOYMILES3","125 - MI-700"]
[null,null,"ESE 25 - TRINA SOLAR25","340 - TSM505",null,null,"ESE 34 - HOYMILES4","147 - MI-1500"]
[null,null,"ESE 25 - TRINA SOLAR26","344 - TSM-DE08MII - 370W",null,null,"ESE 34 - HOYMILES5","360 - HMS-1800-4T"]
[null,null,"ESE 25 - TRINA SOLAR27","345 - TSM-DE17M(II) - 445W",null,null,"ESE 34 - HOYMILES6","406 - HM-2000"]
[null,null,"ESE 25 - TRINA SOLAR28","352 - TSM-DE15M(II) - 395W",null,null,"ESE 34 - HOYMILES7","524 - HMS-2K-4T"]
[null,null,"ESE 25 - TRINA SOLAR29","354 - TSM505 - 505WP",null,null,"ESE 35 - GROWATT1","62 - 5500MTL-S"]
[null,null,"ESE 25 - TRINA SOLAR30","364 - TSM-DE18M 510 W",null,null,"ESE 35 - GROWATT2","66 - GROWATT 11000TL3-S"]
[null,null,"ESE 25 - TRINA SOLAR31","377 - TSM-DE17M(II) - 445 W",null,null,"ESE 35 - GROWATT3","133 - MIN 5000TL-X"]
[null,null,"ESE 25 - TRINA SOLAR32","385 - TSM510 - 510W",null,null,"ESE 35 - GROWATT4","142 - 8000 MTL-S"]
[null,null,"ESE 25 - TRINA SOLAR33","415 - TSM415 - 415W",null,null,"ESE 35 - GROWATT5","146 - 2000 S"]
[null,null,"ESE 25 - TRINA SOLAR34","456 - 540WP",null,null,"ESE 35 - GROWATT6","153 - MIN 6000PL-X"]
[null,null,"ESE 25 - TRINA SOLAR35","469 - 595",null,null,"ESE 35 - GROWATT7","176 - 60KTL3 LV"]
[null,null,"ESE 25 - TRINA SOLAR36","472 - 545 WP",null,null,"ESE 35 - GROWATT8","180 - MID 3000TL-X"]
[null,null,"ESE 25 - TRINA SOLAR37","475 - TRINA550",null,null,"ESE 35 - GROWATT9","201 - MID20KTL3-X"]
[null,null,"ESE 25 - TRINA SOLAR38","490 - TSM-DE18M(II) - 510W",null,null,"ESE 35 - GROWATT10","204 - MIN 4200TL-X"]
[null,null,"ESE 25 - TRINA SOLAR39","501 - TSM-DE18M-510W",null,null,"ESE 35 - GROWATT11","205 - 8000TL3-S"]
[null,null,"ESE 25 - TRINA SOLAR40","503 - TSM-DEG20C.20-590W",null,null,"ESE 35 - GROWATT12","206 - 5000MTL-S"]
[null,null,"ESE 25 - TRINA SOLAR41","509 - TSM-DE09 405",null,null,"ESE 35 - GROWATT13","213 - MIC 1500TL-X"]
[null,null,"ESE 25 - TRINA SOLAR42","514 - TSM-DE21 665",null,null,"ESE 35 - GROWATT14","229 - 22000 TL3-SL"]
[null,null,"ESE 25 - TRINA SOLAR43","558 - TSM-DEG19RC.20 - 565W",null,null,"ESE 35 - GROWATT15","230 - MIC 2500TL-X"]
[null,null,"ESE 26 - JAM72S011","39 - JAM72S01 355-375",null,null,"ESE 35 - GROWATT16","234 - 3000 S"]
[null,null,"ESE 26 - JAM72S012","485 - JAM72S30-540/MR",null,null,"ESE 35 - GROWATT17","238 - 20000TL3-HE"]
[null,null,"ESE 27 - AXITEC POWER1","44 - AC-260P/156-60S",null,null,"ESE 35 - GROWATT18","243 - MID 25KTL3-X"]
[null,null,"ESE 27 - AXITEC POWER2","533 - M400WP - 400W",null,null,"ESE 35 - GROWATT19","246 - MIC 3000TL-X"]
[null,null,"ESE 28 - KVA1","47 - CORAL 325 P-72",null,null,"ESE 35 - GROWATT20","249 - 17000 TL3-SL"]
[null,null,"ESE 30 - APSYSTEMS1","49 - APSYSTEMS YC1000-3-220",null,null,"ESE 35 - GROWATT21","262 - MID 15KTL3-X"]
[null,null,"ESE 30 - APSYSTEMS2","117 - YC600-BR",null,null,"ESE 35 - GROWATT22","280 - MAX 70KLTL3 LV"]
[null,null,"ESE 31 - TRINA SOLAR1","52 - TSM335PE14A",null,null,"ESE 35 - GROWATT23","292 - GROWATT - MIN10000TL-X"]
[null,null,"ESE 31 - TRINA SOLAR2","80 - TRINA TALLMAX 400",null,null,"ESE 35 - GROWATT24","334 - MAX 75KTL3-LV"]
[null,null,"ESE 31 - TRINA SOLAR3","144 - TSM-PE15H-345W",null,null,"ESE 35 - GROWATT25","336 - MAC 30KTL3-XL"]
[null,null,"ESE 31 - TRINA SOLAR4","146 - TRINA TALLMAX 405",null,null,"ESE 35 - GROWATT26","341 - MAC 36 KTL3-XL"]
[null,null,"ESE 31 - TRINA SOLAR5","200 - TSM410W",null,null,"ESE 35 - GROWATT27","362 - 8000TL-X "]
[null,null,"ESE 31 - TRINA SOLAR6","253 - TSM-455 DEG17M.20",null,null,"ESE 35 - GROWATT28","382 - MAC 15KTL3-XL"]
[null,null,"ESE 31 - TRINA SOLAR7","333 - TSM-395DE15M",null,null,"ESE 35 - GROWATT29","404 - MAX 100KTL3 MV"]
[null,null,"ESE 31 - TRINA SOLAR8","515 - TSM-DE21-665W ",null,null,"ESE 35 - GROWATT30","424 - MIN7000TL-X(E)"]
[null,null,"ESE 32 - RENO-5001","53 - RSM72-6-330P",null,null,"ESE 35 - GROWATT31","428 - MAX - 50KTL3-LV"]
[null,null,"ESE 36 - AKCOME1","57 - SK6612P-325",null,null,"ESE 35 - GROWATT32","433 - MAX125KTL3-X."]
[null,null,"ESE 36 - AKCOME2","85 - SK6612PHV-330",null,null,"ESE 35 - GROWATT33","511 - MIN6000TL-X"]
[null,null,"ESE 36 - AKCOME3","491 - SK9612MHVC",null,null,"ESE 35 - GROWATT34","512 - MAC 25KTL3-XL"]
[null,null,"ESE 36 - AKCOME4","523 - SK9612MHVC - 550W",null,null,"ESE 35 - GROWATT35","525 - MAC 60KTL3-X LV"]
[null,null,"ESE 37 - EMS 330P1","58 - EMS 330P",null,null,"ESE 35 - GROWATT36","532 - GROWATT - MAX 60KTL3-XL2"]
[null,null,"ESE 39 - KSTAR KSG-5K-DM1","59 - SRP-330-6PA-HV",null,null,"ESE 35 - GROWATT37","537 - MIN 9000TL-X."]
[null,null,"ESE 41 - ZNSHINE SOLAR1","65 - ZXP6-LD72 330/P",null,null,"ESE 35 - GROWATT38","553 - MIC 1000 TL-X"]
[null,null,"ESE 41 - ZNSHINE SOLAR2","167 - ZNS-72P-345M",null,null,"ESE 35 - GROWATT39","572 - MAX 75KTL3 LV "]
[null,null,"ESE 41 - ZNSHINE SOLAR3","305 - ZXM6-NH144-440/M",null,null,"ESE 38 - EGT 12033X1","63 - EGT 12033X"]
[null,null,"ESE 41 - ZNSHINE SOLAR4","371 - ZXM7-SPLD144-545/M - 545",null,null,"ESE 40 - KSTAR1","64 - KSTAR KSG-5K-DM"]
[null,null,"ESE 41 - ZNSHINE SOLAR5","380 - ZXP6-LD72-335/P",null,null,"ESE 40 - KSTAR2","78 - KSTAR KSG-3K-SM"]
[null,null,"ESE 41 - ZNSHINE SOLAR6","433 - ZXM6-NHLDD144-450",null,null,"ESE 40 - KSTAR3","339 - KSG-30K-DM"]
[null,null,"ESE 41 - ZNSHINE SOLAR7","459 - ZXM7-SP144-550/M - 550W",null,null,"ESE 40 - KSTAR4","399 - KSG-20K-DM SERIES"]
[null,null,"ESE 41 - ZNSHINE SOLAR8","494 - ZXM7-SHLDD144",null,null,"ESE 40 - KSTAR5","409 - KSG-32L-LV"]
[null,null,"ESE 41 - ZNSHINE SOLAR9","511 - ZXM8-TP120",null,null,"ESE 44 - OMNIK NEW ENERGY CO1","75 - OMNIKSOL-13K-TL2"]
[null,null,"ESE 41 - ZNSHINE SOLAR10","522 - ZXM8-TP120 SERIES - 605W",null,null,"ESE 44 - OMNIK NEW ENERGY CO2","76 - OMNIKSOL-3K-TL2"]
[null,null,"ESE 42 - SUZHOU AKCOME OPTRONICS SCIENCE1","66 - SK6612P-325",null,null,"ESE 48 - SOLIS1","80 - 1P5K-4G"]
[null,null,"ESE 43 - LUXEN SOLAR ENERGY CO.1","69 - LNSF-330P",null,null,"ESE 48 - SOLIS2","137 - 1P10K-4G"]
[null,null,"ESE 43 - LUXEN SOLAR ENERGY CO.2","137 - LNSF-390M",null,null,"ESE 48 - SOLIS3","160 - 1P5K-4G"]
[null,null,"ESE 43 - LUXEN SOLAR ENERGY CO.3","446 - LNVH595M - 595W",null,null,"ESE 48 - SOLIS4","171 - 20K LV"]
[null,null,"ESE 43 - LUXEN SOLAR ENERGY CO.4","474 - LNVU-550M",null,null,"ESE 48 - SOLIS5","172 - 20K LV"]
[null,null,"ESE 43 - LUXEN SOLAR ENERGY CO.5","496 - LUXPOWER S-5 410W",null,null,"ESE 48 - SOLIS6","244 - SOLIS-25K-5G"]
[null,null,"ESE 45 - RP-330-6PA1","70 - RP-330-6PA",null,null,"ESE 48 - SOLIS7","245 - 1P8K-4G"]
[null,null,"ESE 46 - AEG1","73 - AS-P727-330",null,null,"ESE 48 - SOLIS8","252 - SOLIS-30K-5G"]
[null,null,"ESE 47 - KRIPT1","75 - KRPF-320P5B",null,null,"ESE 48 - SOLIS9","253 - 1P4K-4G"]
[null,null,"ESE 49 - SERAPHIM SOLAR1","76 - SRP-330-6OA-HV",null,null,"ESE 48 - SOLIS10","268 - 1P9K-4G"]
[null,null,"ESE 49 - SERAPHIM SOLAR2","130 - SRP-400-BMA-HV",null,null,"ESE 48 - SOLIS11","274 - SOLIS-MINI-3000-4G"]
[null,null,"ESE 50 - INTELBRAZ1","77 - EMS 330P",null,null,"ESE 48 - SOLIS12","276 - 1P7K-4G"]
[null,null,"ESE 50 - INTELBRAZ2","99 - INTELBRAS 335W",null,null,"ESE 48 - SOLIS13","300 - SOLIS -1P7.7K-5G"]
[null,null,"ESE 50 - INTELBRAZ3","154 - EMS 160P",null,null,"ESE 48 - SOLIS14","301 - SOLIS 50-K"]
[null,null,"ESE 50 - INTELBRAZ4","189 - EMSZ 345P DG",null,null,"ESE 48 - SOLIS15","310 - 3P15K-4G"]
[null,null,"ESE 50 - INTELBRAZ5","231 - EMSZ-430M HC",null,null,"ESE 48 - SOLIS16","314 - SOLIS-MINI-3000-4G"]
[null,null,"ESE 50 - INTELBRAZ6","250 - EMSJ 340P 340W ",null,null,"ESE 48 - SOLIS17","320 - (75-80)K-5G"]
[null,null,"ESE 50 - INTELBRAZ7","292 - EMSJ-445M HC",null,null,"ESE 48 - SOLIS18","324 - SOLIS-40K-5G"]
[null,null,"ESE 50 - INTELBRAZ8","324 - EMS 590W",null,null,"ESE 48 - SOLIS19","325 - SOLIS-36K-5G"]
[null,null,"ESE 50 - INTELBRAZ9","378 - EMSB-535M HC - 535 W",null,null,"ESE 48 - SOLIS20","345 - SOLIS-60K-4G"]
[null,null,"ESE 50 - INTELBRAZ10","424 - EMSH 540BM HC - 540W",null,null,"ESE 48 - SOLIS21","386 - SOLIS-3P20K-4G"]
[null,null,"ESE 50 - INTELBRAZ11","462 - EMSC 450BM HC",null,null,"ESE 48 - SOLIS22","395 - SOLIS-1P6K-4G"]
[null,null,"ESE 50 - INTELBRAZ12","520 - EMST-545B SG - 545W",null,null,"ESE 48 - SOLIS23","407 - SOLIS-25K-LV"]
[null,null,"ESE 50 - INTELBRAZ13","556 - EMSH550BM",null,null,"ESE 48 - SOLIS24","418 - SOLIS-110K-5G"]
[null,null,"ESE 52 - ELGIN1","81 - AS6P340",null,null,"ESE 48 - SOLIS25","456 - 33K"]
[null,null,"ESE 52 - ELGIN2","212 - AS-69380W",null,null,"ESE 48 - SOLIS26","521 - SOLIS 250K"]
[null,null,"ESE 52 - ELGIN3","303 - ELGIN-400W",null,null,"ESE 48 - SOLIS27","528 - S6-GR1P5K"]
[null,null,"ESE 52 - ELGIN4","393 - ODA450-36-MH",null,null,"ESE 48 - SOLIS28","554 - INVERSOR SOLIS 37,5 KW"]
[null,null,"ESE 52 - ELGIN5","398 - -ELGIN-ELG550-M72HCH-550WP",null,null,"ESE 51 - INTELBRAZ1","83 - EGT 12033X"]
[null,null,"ESE 52 - ELGIN6","400 - ELG545-M72HLP",null,null,"ESE 51 - INTELBRAZ2","84 - EGT 12046X"]
[null,null,"ESE 52 - ELGIN7","477 - ELG555-M72HAE",null,null,"ESE 51 - INTELBRAZ3","111 - EGT 22000 MAX 220V"]
[null,null,"ESE 52 - ELGIN8","487 - ELG590-M78HLP",null,null,"ESE 51 - INTELBRAZ4","141 - EGT 6000 PRO"]
[null,null,"ESE 54 - KRIPT1","82 - KRPF-320P5B",null,null,"ESE 51 - INTELBRAZ5","193 - EGT 1600 LITE"]
[null,null,"ESE 55 - ASTRONERGY1","83 - CHSM72M-HC-375",null,null,"ESE 51 - INTELBRAZ6","197 - EGT 10500 PRO"]
[null,null,"ESE 55 - ASTRONERGY2","98 - CHSM6612P 330W",null,null,"ESE 51 - INTELBRAZ7","236 - EGT 15000 MAX 220"]
[null,null,"ESE 55 - ASTRONERGY3","214 - CHSM6612P/HV 345",null,null,"ESE 51 - INTELBRAZ8","247 - EGT 4600 PRO"]
[null,null,"ESE 55 - ASTRONERGY4","226 - CHSM72M-HC-400",null,null,"ESE 51 - INTELBRAZ9","271 - EGT 3000 LITE"]
[null,null,"ESE 55 - ASTRONERGY5","411 - CHSM72M-HC - 545W",null,null,"ESE 51 - INTELBRAZ10","273 - EGT 9000 PRO"]
[null,null,"ESE 55 - ASTRONERGY6","471 - CHSM72M-HC 555 W",null,null,"ESE 51 - INTELBRAZ11","319 - EGT 8000 PRO"]
[null,null,"ESE 56 - SUNERGY1","86 - SUN 72P 330W",null,null,"ESE 51 - INTELBRAZ12","337 - EGT 3600 PRO"]
[null,null,"ESE 56 - SUNERGY2","203 - SUN 78M-HFD 440W",null,null,"ESE 51 - INTELBRAZ13","349 - EGT 40000 MAX\r"]
[null,null,"ESE 56 - SUNERGY3","211 - SUN340-72P",null,null,"ESE 51 - INTELBRAZ14","412 - EGT 10000 PRO G2"]
[null,null,"ESE 56 - SUNERGY4","528 - SUN-72MH8-550W - 550W",null,null,"ESE 51 - INTELBRAZ15","476 - 2K"]
[null,null,"ESE 58 - PERLIGHT SOLAR1","87 - PLM 325P 72",null,null,"ESE 51 - INTELBRAZ16","493 - 20"]
[null,null,"ESE 58 - PERLIGHT SOLAR2","353 - SUN535-72M-H8",null,null,"ESE 51 - INTELBRAZ17","494 - 15"]
[null,null,"ESE 59 - RISEN SOLAR1","88 - RSM144-6-340P",null,null,"ESE 53 - ELGIN1","90 - SUN5KG"]
[null,null,"ESE 59 - RISEN SOLAR2","115 - RSM60-6-270P",null,null,"ESE 53 - ELGIN2","91 - SUN30KG"]
[null,null,"ESE 59 - RISEN SOLAR3","138 - RSM144-6-400M",null,null,"ESE 53 - ELGIN3","254 - SUN-20K-G"]
[null,null,"ESE 59 - RISEN SOLAR4","147 - RSM-144-6-345P",null,null,"ESE 53 - ELGIN4","282 - SUN-8K-G"]
[null,null,"ESE 59 - RISEN SOLAR5","148 - RSM144-6-385P",null,null,"ESE 53 - ELGIN5","283 - SUN-50K-G"]
[null,null,"ESE 59 - RISEN SOLAR6","177 - RSM156-6-440M",null,null,"ESE 53 - ELGIN6","291 - SUN-3K-G/ELGIN"]
[null,null,"ESE 59 - RISEN SOLAR7","187 - RSM144-6-410W",null,null,"ESE 53 - ELGIN7","413 - ELGIN-15K-G02-LV"]
[null,null,"ESE 59 - RISEN SOLAR8","229 - RSM150-8-500M",null,null,"ESE 53 - ELGIN8","461 - SUN-60K-G"]
[null,null,"ESE 59 - RISEN SOLAR9","237 - RSM144-6-415 M",null,null,"ESE 53 - ELGIN9","466 - SUN-25K-G"]
[null,null,"ESE 59 - RISEN SOLAR10","240 - RSM156-6-450M",null,null,"ESE 53 - ELGIN10","500 - ELGIN 2000 "]
[null,null,"ESE 59 - RISEN SOLAR11","252 - RSM150-8-500M",null,null,"ESE 53 - ELGIN11","504 - 45KW"]
[null,null,"ESE 59 - RISEN SOLAR12","254 - RSM156-6-455M",null,null,"ESE 53 - ELGIN12","556 - ELGIN-75K-G - 75KW"]
[null,null,"ESE 59 - RISEN SOLAR13","260 - RSM156-6-445M",null,null,"ESE 57 - INTISOL1","96 - SMP-600"]
[null,null,"ESE 59 - RISEN SOLAR14","262 - RSM120-6-330M ",null,null,"ESE 60 - SOLIS1","101 - SOLIS-MINI-3000-4G"]
[null,null,"ESE 59 - RISEN SOLAR15","263 - RSM60-6-250P",null,null,"ESE 60 - SOLIS2","265 - SOLIS-1P5K-4G"]
[null,null,"ESE 59 - RISEN SOLAR16","309 - RSM150-8-500M",null,null,"ESE 60 - SOLIS3","295 - SOLIS-1P8K-4G"]
[null,null,"ESE 59 - RISEN SOLAR17","318 - RMS144-6-405M",null,null,"ESE 60 - SOLIS4","368 - SOLIS-20K-LV"]
[null,null,"ESE 59 - RISEN SOLAR18","329 - RSM 120-8-590M",null,null,"ESE 60 - SOLIS5","390 - SOLIS-50K"]
[null,null,"ESE 59 - RISEN SOLAR19","373 - RSN144-7-445",null,null,"ESE 60 - SOLIS6","391 - SOLIS-60K-4G"]
[null,null,"ESE 59 - RISEN SOLAR20","388 - RSM110-8-540BMDG",null,null,"ESE 60 - SOLIS7","420 - 75K"]
[null,null,"ESE 59 - RISEN SOLAR21","413 - RSM144-6-405M - 405 W",null,null,"ESE 60 - SOLIS8","421 - 25K"]
[null,null,"ESE 59 - RISEN SOLAR22","465 - RMS110-8-550M - 550W",null,null,"ESE 60 - SOLIS9","422 - 40K"]
[null,null,"ESE 59 - RISEN SOLAR23","467 - RSM72-6-350M",null,null,"ESE 60 - SOLIS10","448 - 100K-5G"]
[null,null,"ESE 59 - RISEN SOLAR24","541 - RSM132-8-645M-670M 650WP",null,null,"ESE 60 - SOLIS11","513 -  SOLIS-1P7K-4G"]
[null,null,"ESE 59 - RISEN SOLAR25","544 - RSM150-8-480-505M - 480WP",null,null,"ESE 60 - SOLIS12","547 - 1P6K-4G"]
[null,null,"ESE 59 - RISEN SOLAR26","548 - RSM-120-8-605N - 605WP",null,null,"ESE 64 - GOODWE1","102 - GW12KLV-DT"]
[null,null,"ESE 61 - DH SOLAR1","89 - DHP 72-320W",null,null,"ESE 64 - GOODWE2","103 - GW15KLV-DT"]
[null,null,"ESE 61 - DH SOLAR2","92 - DHP 72-330W",null,null,"ESE 64 - GOODWE3","191 - GW35KLV-MT\r"]
[null,null,"ESE 61 - DH SOLAR3","104 - DHP72 335W",null,null,"ESE 64 - GOODWE4","200 - GW8500-MS"]
[null,null,"ESE 62 - SUNOWE1","90 - SF 156X156-72-P 330W",null,null,"ESE 64 - GOODWE5","208 - GW50KLV-MT"]
[null,null,"ESE 63 - AMERISOLAR1","91 - AS-6P-330W",null,null,"ESE 64 - GOODWE6","209 - GW30KLV-MT"]
[null,null,"ESE 63 - AMERISOLAR2","131 - AS-69 340W",null,null,"ESE 64 - GOODWE7","275 - GW5000D-NS"]
[null,null,"ESE 63 - AMERISOLAR3","193 - AS-6M-HCB 400W",null,null,"ESE 64 - GOODWE8","328 - GW3000-XS"]
[null,null,"ESE 63 - AMERISOLAR4","197 - AS-6M-375W",null,null,"ESE 64 - GOODWE9","392 - GW6KBD-NS "]
[null,null,"ESE 63 - AMERISOLAR5","208 - AS-6M-HC 380W",null,null,"ESE 64 - GOODWE10","441 - GW3KB-XS"]
[null,null,"ESE 63 - AMERISOLAR6","243 - AS-6M144-HC-445W",null,null,"ESE 64 - GOODWE11","444 - GW250K-HT "]
[null,null,"ESE 63 - AMERISOLAR7","358 - 545",null,null,"ESE 64 - GOODWE12","517 - 5KBD-NS"]
[null,null,"ESE 63 - AMERISOLAR8","387 - AS6M144-BT 450W",null,null,"ESE 64 - GOODWE13","546 - GW7000-MS"]
[null,null,"ESE 63 - AMERISOLAR9","408 - AS-7M144-HC - 550W",null,null,"ESE 66 - B&B1","106 - SF1600TL 220/230"]
[null,null,"ESE 65 - TALMAX1","93 - TSM-DE15M(II) 400W",null,null,"ESE 67 - RENOVIGI1","107 - RENO-3K PLUS"]
[null,null,"ESE 65 - TALMAX2","282 - - TSM-DE15M(II) - 410",null,null,"ESE 67 - RENOVIGI2","115 - RENO-8K"]
[null,null,"ESE 65 - TALMAX3","375 - TSM-DE15M - 405W",null,null,"ESE 67 - RENOVIGI3","127 - RENO 10K"]
[null,null,"ESE 68 - OPUS SOLAR1","97 - OP340W-72P",null,null,"ESE 67 - RENOVIGI4","136 - RENO-5K PLUS"]
[null,null,"ESE 71 - ULICA SOLAR1","101 - ULICA SOLAR",null,null,"ESE 67 - RENOVIGI5","144 - RENO-4K PLUS"]
[null,null,"ESE 71 - ULICA SOLAR2","111 - UL-340P-72",null,null,"ESE 67 - RENOVIGI6","145 - RENO -20K LV"]
[null,null,"ESE 71 - ULICA SOLAR3","134 - UL-320P-72",null,null,"ESE 67 - RENOVIGI7","152 - RENO 560-LV"]
[null,null,"ESE 71 - ULICA SOLAR4","196 - UL-410M-144HV",null,null,"ESE 67 - RENOVIGI8","224 - RENO-30K-LV"]
[null,null,"ESE 71 - ULICA SOLAR5","222 - UL-450M-144",null,null,"ESE 67 - RENOVIGI9","315 - RENO-15K"]
[null,null,"ESE 71 - ULICA SOLAR6","269 - UL-440M-144HV",null,null,"ESE 67 - RENOVIGI10","384 - RENO-7.7K"]
[null,null,"ESE 71 - ULICA SOLAR7","270 - UL-415M-144",null,null,"ESE 70 - EAST1","110 - EA5KSI"]
[null,null,"ESE 71 - ULICA SOLAR8","300 - HALF-CUT 505W",null,null,"ESE 70 - EAST2","114 - EA3KSI"]
[null,null,"ESE 71 - ULICA SOLAR9","335 - UL-550M-144HV",null,null,"ESE 70 - EAST3","169 - EA7KSI"]
[null,null,"ESE 71 - ULICA SOLAR10","405 - LP182-182-M-78-MH - 590KWP",null,null,"ESE 72 - SAJ1","117 - SUNUNO PLUS 5K-M"]
[null,null,"ESE 74 - RENESOLA1","105 - JC325M-24/ABW",null,null,"ESE 72 - SAJ2","138 - SUNUNO PLUS 3K"]
[null,null,"ESE 74 - RENESOLA2","106 - JC330M-24/ABW",null,null,"ESE 72 - SAJ3","232 - SUNTRIO PLUS 20K"]
[null,null,"ESE 74 - RENESOLA3","434 - RS3-455",null,null,"ESE 72 - SAJ4","286 - R5-8K-S2"]
[null,null,"ESE 75 - CSUN1","110 - CSUN340-72P",null,null,"ESE 72 - SAJ5","350 - R5-6K-S2"]
[null,null,"ESE 76 - RENOVIGI1","112 - RSM 144-6-340P",null,null,"ESE 72 - SAJ6","351 - R5-3K-S1"]
[null,null,"ESE 76 - RENOVIGI2","168 - CS3U-365P",null,null,"ESE 72 - SAJ7","357 - SAJ R5-7K-S2"]
[null,null,"ESE 76 - RENOVIGI3","218 - RENO-335P",null,null,"ESE 72 - SAJ8","376 - R5-5K-S2\r"]
[null,null,"ESE 76 - RENOVIGI4","294 - RSM144-7-445M",null,null,"ESE 72 - SAJ9","379 - R5-2K-S1"]
[null,null,"ESE 76 - RENOVIGI5","438 - RSM144-7-450M - 450W",null,null,"ESE 72 - SAJ10","429 - R5-4K-S2-15"]
[null,null,"ESE 76 - RENOVIGI6","534 - RSM144-7-455M - 455W",null,null,"ESE 72 - SAJ11","445 - SUNTRIO PLUS 35K-LV"]
[null,null,"ESE 77 - UPSOLAR1","113 - UP-M155P",null,null,"ESE 72 - SAJ12","452 - R5-20K-T2"]
[null,null,"ESE 78 - SUNOVA SOLAR1","114 - SUNOVA SOLAR SS 360 72M",null,null,"ESE 72 - SAJ13","458 - R5-17K-T2"]
[null,null,"ESE 78 - SUNOVA SOLAR2","125 - SS-340-72P",null,null,"ESE 72 - SAJ14","550 - SAJ R6-15KT2-32-LV - 15KW"]
[null,null,"ESE 78 - SUNOVA SOLAR3","149 - SS380-72M",null,null,"ESE 72 - SAJ15","551 - SAJ R6-30K-T4-32LV - 30KW"]
[null,null,"ESE 78 - SUNOVA SOLAR4","161 - SS-400-72M",null,null,"ESE 72 - SAJ16","565 - 50KW"]
[null,null,"ESE 78 - SUNOVA SOLAR5","190 - SS-330-72P",null,null,"ESE 73 - INVT1","118 - IMARS BG50"]
[null,null,"ESE 78 - SUNOVA SOLAR6","192 - SS-405-72MD",null,null,"ESE 73 - INVT2","120 - IMARS MG5KLT - SGV"]
[null,null,"ESE 78 - SUNOVA SOLAR7","210 - SS-450-72MD",null,null,"ESE 73 - INVT3","121 - BG20KTR"]
[null,null,"ESE 78 - SUNOVA SOLAR8","230 - SS-410-72MD",null,null,"ESE 73 - INVT4","124 - IMARS BG 15KTR"]
[null,null,"ESE 78 - SUNOVA SOLAR9","264 - SS-440-72M",null,null,"ESE 73 - INVT5","126 - IMARS BG 40KTR"]
[null,null,"ESE 78 - SUNOVA SOLAR10","273 -  SS-420-72PD",null,null,"ESE 73 - INVT6","130 - BG12KTR"]
[null,null,"ESE 78 - SUNOVA SOLAR11","328 - SS-550-72MDH",null,null,"ESE 73 - INVT7","131 - IMARS MG3KTL"]
[null,null,"ESE 78 - SUNOVA SOLAR12","349 - 505 WP",null,null,"ESE 73 - INVT8","132 - IMARS BG6KTR"]
[null,null,"ESE 78 - SUNOVA SOLAR13","363 - SS-BT545-72MDH - 545",null,null,"ESE 73 - INVT9","151 - IMARS BG33KTR"]
[null,null,"ESE 78 - SUNOVA SOLAR14","370 - SS-505-66MTF - 505",null,null,"ESE 73 - INVT10","156 - IMARS BG30KTR"]
[null,null,"ESE 78 - SUNOVA SOLAR15","384 - SS-550-72MDH",null,null,"ESE 80 - LEADSOLAR1","150 - LS700S-BR"]
[null,null,"ESE 78 - SUNOVA SOLAR16","492 - SS-555-72MDH",null,null,"ESE 81 - SOFAR1","158 - SOFAR 7,5 KTLM"]
[null,null,"ESE 78 - SUNOVA SOLAR17","552 - SS-540-72MDH",null,null,"ESE 81 - SOFAR2","185 - 27500TL-LV"]
[null,null,"ESE 78 - SUNOVA SOLAR18","554 - SS-460-60MDH - 460WP",null,null,"ESE 81 - SOFAR3","190 - SOFAR 5KTML"]
[null,null,"ESE 79 - SUNTECH1","116 - STP330-24/VFW",null,null,"ESE 81 - SOFAR4","210 - 3300TL-G3"]
[null,null,"ESE 79 - SUNTECH2","139 - STP380S-72/VFH",null,null,"ESE 81 - SOFAR5","218 - 33000TL-LV"]
[null,null,"ESE 79 - SUNTECH3","331 - STP 400S - A72",null,null,"ESE 81 - SOFAR6","219 - 16500TL-LV"]
[null,null,"ESE 82 - LONGI SOLAR1","135 - LR6 - 72HPH-385M",null,null,"ESE 81 - SOFAR7","220 - 16500TL-LV"]
[null,null,"ESE 82 - LONGI SOLAR2","142 - LR-720H-400",null,null,"ESE 81 - SOFAR8","225 - 50000TL"]
[null,null,"ESE 82 - LONGI SOLAR3","194 - LONGI 435W",null,null,"ESE 81 - SOFAR9","227 - 4000TLM"]
[null,null,"ESE 82 - LONGI SOLAR4","199 - LR4-72HPH 440W",null,null,"ESE 81 - SOFAR10","239 - 6000TLM"]
[null,null,"ESE 82 - LONGI SOLAR5","247 - LR4-72HBD-450M",null,null,"ESE 81 - SOFAR11","248 - SOFAR 1600TL-G3"]
[null,null,"ESE 82 - LONGI SOLAR6","288 - LRC- 600PH-340",null,null,"ESE 81 - SOFAR12","258 - 20000TL"]
[null,null,"ESE 82 - LONGI SOLAR7","291 - LR4-72HPH-455",null,null,"ESE 81 - SOFAR13","269 - SOFAR 6KTLM-G2"]
[null,null,"ESE 82 - LONGI SOLAR8","302 - LR4-72HPH-445M",null,null,"ESE 81 - SOFAR14","270 - 13500TL-LV"]
[null,null,"ESE 82 - LONGI SOLAR9","311 - LR-72HPM-525M",null,null,"ESE 81 - SOFAR15","279 - 60000TL"]
[null,null,"ESE 82 - LONGI SOLAR10","325 - LR5-72HPH-545M",null,null,"ESE 81 - SOFAR16","281 - SOFAR 18000TL-LV"]
[null,null,"ESE 82 - LONGI SOLAR11","334 - LR5-72HPH-540M",null,null,"ESE 81 - SOFAR17","289 - O 25MMMTL-G2"]
[null,null,"ESE 82 - LONGI SOLAR12","382 - LR5-72HBD-535M",null,null,"ESE 81 - SOFAR18","290 - 3KTM-G2"]
[null,null,"ESE 82 - LONGI SOLAR13","391 - 500WP",null,null,"ESE 81 - SOFAR19","304 - SOFAR 1600TL-G3"]
[null,null,"ESE 82 - LONGI SOLAR14","401 - LR4-72HPH-530M",null,null,"ESE 81 - SOFAR20","332 - SOFAR 12KT-X"]
[null,null,"ESE 82 - LONGI SOLAR15","410 - LKM330PP-72 - 330W",null,null,"ESE 81 - SOFAR21","340 - 3KTLM-G2"]
[null,null,"ESE 82 - LONGI SOLAR16","466 - LR5-72HPH 550W",null,null,"ESE 81 - SOFAR22","367 - 4KTLM-G2"]
[null,null,"ESE 82 - LONGI SOLAR17","498 - JKM-72HL4-565N",null,null,"ESE 81 - SOFAR23","372 - 75KTL"]
[null,null,"ESE 82 - LONGI SOLAR18","547 - LR5-66HPH-505M - 505WP",null,null,"ESE 81 - SOFAR24","449 - SOFAR 9KTLM-G3"]
[null,null,"ESE 84 - AE SOLAR1","145 - AE350M6-72",null,null,"ESE 81 - SOFAR25","467 - 10,5"]
[null,null,"ESE 84 - AE SOLAR2","178 - AE370M6-72",null,null,"ESE 81 - SOFAR26","515 - 3300TL-G3"]
[null,null,"ESE 84 - AE SOLAR3","209 - AE330P6",null,null,"ESE 81 - SOFAR27","519 - 3KTLM-G3"]
[null,null,"ESE 84 - AE SOLAR4","313 - AE410HM6L-72",null,null,"ESE 81 - SOFAR28","531 - SOFAR 10.5KTLM-G3"]
[null,null,"ESE 84 - AE SOLAR5","399 - AE460HM6L-60 - 460W",null,null,"ESE 81 - SOFAR29","564 - 100K"]
[null,null,"ESE 84 - AE SOLAR6","429 - 440",null,null,"ESE 81 - SOFAR30","574 - SOFAR 5KTLM-G3"]
[null,null,"ESE 89 - RESUN1","150 - RSM6E340P",null,null,"ESE 83 - DEYE1","161 - SUN-12K-G"]
[null,null,"ESE 89 - RESUN2","157 - RS6I-M-400",null,null,"ESE 83 - DEYE2","162 - SUN1300G"]
[null,null,"ESE 89 - RESUN3","158 - RS6I-M-410",null,null,"ESE 83 - DEYE3","163 - SUN-15K-G02"]
[null,null,"ESE 89 - RESUN4","184 - RS6I410M",null,null,"ESE 83 - DEYE4","165 - DEYE 75 KWP"]
[null,null,"ESE 89 - RESUN5","321 - RS8I-545M",null,null,"ESE 83 - DEYE5","167 - SUN80KG"]
[null,null,"ESE 89 - RESUN6","359 - RS8I550M - 550W",null,null,"ESE 83 - DEYE6","188 - SUN1330G"]
[null,null,"ESE 89 - RESUN7","431 - RS6S-P 340W",null,null,"ESE 83 - DEYE7","192 - SUN-25K-G"]
[null,null,"ESE 89 - RESUN8","536 - RS81560M - 560KW",null,null,"ESE 83 - DEYE8","194 - SUN-8K-G"]
[null,null,"ESE 90 - LUXMAX1","151 - LNSF-390M",null,null,"ESE 83 - DEYE9","195 - SUN-3K-G"]
[null,null,"ESE 91 - OSDA - ELGIN1","155 - ODA-400W36M",null,null,"ESE 83 - DEYE10","255 - SUN-50K"]
[null,null,"ESE 91 - OSDA - ELGIN2","163 - ODA330-36-P",null,null,"ESE 83 - DEYE11","263 - SUN-20K-G02-LV"]
[null,null,"ESE 91 - OSDA - ELGIN3","217 - ODA 340-36-P",null,null,"ESE 83 - DEYE12","264 - SUN 1600G"]
[null,null,"ESE 91 - OSDA - ELGIN4","244 - ODA-380W36M",null,null,"ESE 83 - DEYE13","267 - SUN-5K-G"]
[null,null,"ESE 91 - OSDA - ELGIN5","326 - ODA545-36V-MH",null,null,"ESE 83 - DEYE14","308 - MODELO SUN-40K-G"]
[null,null,"ESE 91 - OSDA - ELGIN6","351 - ODA550-36V-MH - 550WP",null,null,"ESE 83 - DEYE15","312 - SUN-6K-G"]
[null,null,"ESE 91 - OSDA - ELGIN7","355 - 410W",null,null,"ESE 83 - DEYE16","316 - SUN-4K-G"]
[null,null,"ESE 91 - OSDA - ELGIN8","361 - ODA45036MH - 450W",null,null,"ESE 83 - DEYE17","346 - SUN2000G3-US-220"]
[null,null,"ESE 91 - OSDA - ELGIN9","362 - ODA-144CLMA - 460W",null,null,"ESE 83 - DEYE18","353 - SUN600G2-US-127"]
[null,null,"ESE 91 - OSDA - ELGIN10","512 - ODA575-36V-MH",null,null,"ESE 83 - DEYE19","365 - SG25K-GO2-LV"]
[null,null,"ESE 91 - OSDA - ELGIN11","540 - ODA555-36V-MH - 555WP",null,null,"ESE 83 - DEYE20","370 - 1300W"]
[null,null,"ESE 91 - OSDA - ELGIN12","542 - ODA-665-33V-MH - 665WP",null,null,"ESE 83 - DEYE21","377 - SUN-10K-G"]
[null,null,"ESE 92 - SUNDAY ENERGY1","169 - SDM-500",null,null,"ESE 83 - DEYE22","378 - SUN1000G3-US-220"]
[null,null,"ESE 93 - KINGDON SOLAR1","171 - KD-P330-72",null,null,"ESE 83 - DEYE23","387 - SUN2000 G3-EU-230"]
[null,null,"ESE 94 - SIRIUS1","172 - LD72-375M",null,null,"ESE 83 - DEYE24","446 - SUN1300G3-US-220"]
[null,null,"ESE 94 - SIRIUS2","206 - NHLD144-400/M",null,null,"ESE 83 - DEYE25","474 - SUN-40K-G-LV "]
[null,null,"ESE 94 - SIRIUS3","221 - SIRIUS - NHLD144-425/M",null,null,"ESE 83 - DEYE26","475 - SUN-30K-G02-LV "]
[null,null,"ESE 94 - SIRIUS4","304 - SIRIUS-PM5-78SA",null,null,"ESE 83 - DEYE27","501 - SUN-35K-G02-LV"]
[null,null,"ESE 94 - SIRIUS5","343 - PM5-78SA - 460W",null,null,"ESE 83 - DEYE28","505 - SUN-60K-G"]
[null,null,"ESE 94 - SIRIUS6","530 - SIRIUS-HD144P- 545W",null,null,"ESE 83 - DEYE29","542 - SUN-33K-G"]
[null,null,"ESE 95 - SUNTECH1","173 - STP380S-72/VFH",null,null,"ESE 83 - DEYE30","544 - SUN-7,5K-G "]
[null,null,"ESE 96 - SOLAR BALFAR1","175 - HALF CELL 330",null,null,"ESE 85 - SUNUNO PLUS1","178 - SUNUNO PLUS 3K"]
[null,null,"ESE 97 - TALESUN1","181 - TP672M - 340W",null,null,"ESE 85 - SUNUNO PLUS2","179 - SUNUNO PLUS 5K"]
[null,null,"ESE 97 - TALESUN2","347 - MONO 550W TP7F72M(H)-550",null,null,"ESE 85 - SUNUNO PLUS3","330 - SUNUNO PLUS 6K"]
[null,null,"ESE 97 - TALESUN3","407 - TP7F72M - 535WP",null,null,"ESE 85 - SUNUNO PLUS4","331 - SUNUNO PLUS 8K"]
[null,null,"ESE 97 - TALESUN4","416 -  TP7F72M (545WP)",null,null,"ESE 85 - SUNUNO PLUS5","338 - 75KTL"]
[null,null,"ESE 97 - TALESUN5","421 - TD7G72M-540W",null,null,"ESE 86 - HUAWEI1","183 - SUN2000-33KTL-A"]
[null,null,"ESE 99 - RISEN SOLAR1","202 - RSM410M",null,null,"ESE 86 - HUAWEI2","211 - SUN2000-15KLT-MO"]
[null,null,"ESE 99 - RISEN SOLAR2","279 - 450 HALF-CELL",null,null,"ESE 86 - HUAWEI3","242 - SUN2000 60KTL"]
[null,null,"ESE 99 - RISEN SOLAR3","280 - RSM156-6-445M",null,null,"ESE 86 - HUAWEI4","257 - SUN2000-60KTL-M0\r 60KW"]
[null,null,"ESE 99 - RISEN SOLAR4","506 - RSM144-6-405M",null,null,"ESE 86 - HUAWEI5","306 - SUN2000L-2KTL"]
[null,null,"ESE 101 - EMPALUX1","213 - MF00330",null,null,"ESE 86 - HUAWEI6","347 - SUN2000-30KTL-M3"]
[null,null,"ESE 101 - EMPALUX2","296 - MF00450",null,null,"ESE 86 - HUAWEI7","401 - SUN2000-12KTL-M0"]
[null,null,"ESE 101 - EMPALUX3","319 - MF00350",null,null,"ESE 86 - HUAWEI8","454 - SUN2000-215KTL-H0"]
[null,null,"ESE 101 - EMPALUX4","365 - MF00605 - 605W",null,null,"ESE 86 - HUAWEI9","465 - 100KTL-H1"]
[null,null,"ESE 101 - EMPALUX5","422 - 690",null,null,"ESE 86 - HUAWEI10","481 - SUN2000-215KTL-H3"]
[null,null,"ESE 102 - PHONO SOLAR1","215 - PS380M",null,null,"ESE 86 - HUAWEI11","482 - SUN2000-100KTL-H1\r"]
[null,null,"ESE 102 - PHONO SOLAR2","228 - PS405M1H-24/TH",null,null,"ESE 86 - HUAWEI12","499 - SUN200-20JTL-M3"]
[null,null,"ESE 102 - PHONO SOLAR3","246 - PS400M1H-24TH",null,null,"ESE 86 - HUAWEI13","566 - 200"]
[null,null,"ESE 102 - PHONO SOLAR4","261 - PS450M4H-24/TH",null,null,"ESE 87 - SOFAR1","184 - 18000TL-LV"]
[null,null,"ESE 102 - PHONO SOLAR5","327 - PS535M6-24/TH",null,null,"ESE 87 - SOFAR2","189 - 33000TL-LV"]
[null,null,"ESE 102 - PHONO SOLAR6","435 - 342",null,null,"ESE 87 - SOFAR3","196 - 5KTLM-G2"]
[null,null,"ESE 102 - PHONO SOLAR7","452 - 550",null,null,"ESE 87 - SOFAR4","207 - SOLAR 7.5KTLM"]
[null,null,"ESE 102 - PHONO SOLAR8","507 - PS550M6-24/TH",null,null,"ESE 87 - SOFAR5","259 - 50000TL"]
[null,null,"ESE 103 - BST41","224 - BST440-78M-HFD",null,null,"ESE 87 - SOFAR6","307 - SOFAR 6KTLM-G2"]
[null,null,"ESE 105 - KINGDON SOLAR1","242 - KD-P330-72",null,null,"ESE 87 - SOFAR7","355 - 75KTL"]
[null,null,"ESE 107 - KOMECO1","248 - FRAME 340 ",null,null,"ESE 87 - SOFAR8","411 - 4KTLM-G3"]
[null,null,"ESE 107 - KOMECO2","449 - 445",null,null,"ESE 87 - SOFAR9","527 - 1600TL-G3 1.6K"]
[null,null,"ESE 107 - KOMECO3","516 - 550",null,null,"ESE 87 - SOFAR10","539 - SOFAR-3KTLM"]
[null,null,"ESE 108 - HELIA1","257 - HELIA_MONO_385WP",null,null,"ESE 87 - SOFAR11","540 - SOFAR-9KTLM"]
[null,null,"ESE 110 - ERA SOLAR1","285 - ESPSC390",null,null,"ESE 88 - DELTA1","186 - RPI M50A"]
[null,null,"ESE 110 - ERA SOLAR2","330 - ESPSC400M ",null,null,"ESE 93 - KINGDON SOLAR1","221 - SE 60KTL"]
[null,null,"ESE 110 - ERA SOLAR3","417 - ESPHSC440 - 440 W",null,null,"ESE 98 - JFY1","233 - SUNTREE 10000TL+"]
[null,null,"ESE 111 - AE SOLAR1","306 - AE410HM6L-72",null,null,"ESE 100 - EMPALUX1","256 - NAC8K-DS"]
[null,null,"ESE 111 - AE SOLAR2","332 - AE460HM6L-60",null,null,"ESE 100 - EMPALUX2","343 - NAC5K-DS"]
[null,null,"ESE 111 - AE SOLAR3","348 - AE460HM6L-60",null,null,"ESE 100 - EMPALUX3","398 - NAC10K-DT"]
[null,null,"ESE 111 - AE SOLAR4","444 - AE505 HM6L-66",null,null,"ESE 100 - EMPALUX4","419 - NAC25K-DT - 25"]
[null,null,"ESE 112 - BELENERGY1","310 - MFVOS-MO-144-405W",null,null,"ESE 100 - EMPALUX5","435 - 2KWP"]
[null,null,"ESE 112 - BELENERGY2","342 - MFVZN-MO-144-545W",null,null,"ESE 100 - EMPALUX6","443 - R1-10K5-DS"]
[null,null,"ESE 112 - BELENERGY3","366 - MFVZN-MO-144-545W",null,null,"ESE 100 - EMPALUX7","538 - 3KW"]
[null,null,"ESE 112 - BELENERGY4","392 - MFVOS-MO-120-460W",null,null,"ESE 100 - EMPALUX8","552 - C6-75K-T6 75KW"]
[null,null,"ESE 112 - BELENERGY5","404 - 550W",null,null,"ESE 104 - SENERGY1","287 - SE 60KTL"]
[null,null,"ESE 112 - BELENERGY6","441 - MFVHO-MO-156-600W",null,null,"ESE 104 - SENERGY2","431 - SE 6KTL-D1/G2"]
[null,null,"ESE 112 - BELENERGY7","483 - 600W",null,null,"ESE 106 - KOMECO1","293 - KSG-50K"]
[null,null,"ESE 112 - BELENERGY8","488 - MFREN-MO-144-455W",null,null,"ESE 106 - KOMECO2","303 - KOFV IN 30KW"]
[null,null,"ESE 113 - NEXEN1","316 - NXN-545",null,null,"ESE 106 - KOMECO3","462 - 8KWP"]
[null,null,"ESE 113 - NEXEN2","437 - NXN-460-120M - 460W",null,null,"ESE 106 - KOMECO4","535 - 2K"]
[null,null,"ESE 113 - NEXEN3","479 - NXN-550-144M",null,null,"ESE 106 - KOMECO5","561 - KOFV IN 32KW 220-AR\r"]
[null,null,"ESE 113 - NEXEN4","550 - 575",null,null,"ESE 109 - HELIA1","298 - HELIA 7,5 KTL-X"]
[null,null,"ESE 113 - NEXEN5","555 - NXN-555-144M",null,null,"ESE 114 - LIVOLTEK1","348 - GT1-5K-D"]
[null,null,"ESE 116 - SINOSOLA1","323 - SAT450-144M",null,null,"ESE 114 - LIVOLTEK2","352 - GT1-8K-D"]
[null,null,"ESE 117 - LEAPTON1","338 - LP166*166-M-72-MB - 450W",null,null,"ESE 114 - LIVOLTEK3","359 - GT1-6K-D"]
[null,null,"ESE 117 - LEAPTON2","346 - LP182*182-M-60-MH (460W)",null,null,"ESE 114 - LIVOLTEK4","363 - GT1-3K-S "]
[null,null,"ESE 117 - LEAPTON3","369 - LP210*210-M-66-MH (665)",null,null,"ESE 114 - LIVOLTEK5","374 - LIVOLTEK GT1-10K-D"]
[null,null,"ESE 117 - LEAPTON4","379 - LP182*182-M-78-MH - 590",null,null,"ESE 115 - KEHUA TECH1","354 - SPI3000-B2"]
[null,null,"ESE 117 - LEAPTON5","428 - 650W",null,null,"ESE 115 - KEHUA TECH2","373 - KF-SPI6000-B2"]
[null,null,"ESE 117 - LEAPTON6","451 - LP182-M-78-MH-550W",null,null,"ESE 115 - KEHUA TECH3","400 - SPI75K-B"]
[null,null,"ESE 117 - LEAPTON7","493 - LP-M-560-MH",null,null,"ESE 115 - KEHUA TECH4","430 - SPI100K-B"]
[null,null,"ESE 117 - LEAPTON8","500 - LP182*182-M-60-MH-560W",null,null,"ESE 115 - KEHUA TECH5","437 - SPI60K-B"]
[null,null,"ESE 117 - LEAPTON9","513 - LP182*182-M-72-MH",null,null,"ESE 115 - KEHUA TECH6","455 - SPI15K-BLV - 15KW"]
[null,null,"ESE 117 - LEAPTON10","532 - LP182*182-M-72-MH - 540W",null,null,"ESE 115 - KEHUA TECH7","460 - SPI50K-B"]
[null,null,"ESE 119 - QSOLAR1","341 - QS545-144HM8",null,null,"ESE 115 - KEHUA TECH8","486 - SPI20K-BLV - 20KW"]
[null,null,"ESE 121 - SHINEFAR1","350 - SF-M3/144 - 415 WP",null,null,"ESE 115 - KEHUA TECH9","487 - SPI25K-BLV - 25KW"]
[null,null,"ESE 121 - SHINEFAR2","383 - SF-M15/144415 - 415WP",null,null,"ESE 115 - KEHUA TECH10","562 - SPI 8000-B X2"]
[null,null,"ESE 121 - SHINEFAR3","419 - SF-M18/144 550W",null,null,"ESE 115 - KEHUA TECH11","575 - SPIN9000-B X2"]
[null,null,"ESE 121 - SHINEFAR4","426 - 340W",null,null,"ESE 118 - BELENERGY1","366 - BEL-3K-G"]
[null,null,"ESE 121 - SHINEFAR5","470 - MODELO SF-M18/144 - 555",null,null,"ESE 118 - BELENERGY2","369 - BEL2000G3-UC-220"]
[null,null,"ESE 121 - SHINEFAR6","504 -  SF-M16/144-465W",null,null,"ESE 118 - BELENERGY3","402 - BEL-4K-G"]
[null,null,"ESE 123 - AUSTA1","360 - AU440-36V-MH - 440W",null,null,"ESE 118 - BELENERGY4","439 - BEL-8K-G"]
[null,null,"ESE 124 - VSUN1","367 - VSUN-545-144BHM-DG",null,null,"ESE 118 - BELENERGY5","440 - 40KMP"]
[null,null,"ESE 125 - VERTEX1","368 - TSM-DE18M - 510W",null,null,"ESE 118 - BELENERGY6","447 - BEL-5K-G"]
[null,null,"ESE 125 - VERTEX2","402 - TSM-DE09 - 405W",null,null,"ESE 118 - BELENERGY7","473 - BEL-10K-G"]
[null,null,"ESE 125 - VERTEX3","427 - TSM-DE18M.08(II) - 510W",null,null,"ESE 118 - BELENERGY8","477 - BEL-35K-G-LV"]
[null,null,"ESE 125 - VERTEX4","442 - 540",null,null,"ESE 118 - BELENERGY9","492 -  BEL30KGLV - 30KW"]
[null,null,"ESE 125 - VERTEX5","453 - 550W",null,null,"ESE 118 - BELENERGY10","497 - MODELO 60K-LV-5G"]
[null,null,"ESE 126 - HINEFAR1","376 - SF-M3/144 - 415 W",null,null,"ESE 118 - BELENERGY11","498 - 15K-LV-5G"]
[null,null,"ESE 127 - XPOWER1","381 - XP-450W-72MET - 450W",null,null,"ESE 118 - BELENERGY12","509 - BEL-20K-G-LV"]
[null,null,"ESE 127 - XPOWER2","395 - XP-550W-72MET - 550WP",null,null,"ESE 118 - BELENERGY13","555 - BEL-25K-G-LV - 25KW"]
[null,null,"ESE 127 - XPOWER3","425 - XP-455W-72MET - 455W",null,null,"ESE 118 - BELENERGY14","571 - SOLIS-1P7K-5G"]
[null,null,"ESE 127 - XPOWER4","445 - XPOWER XP-505 - 66MDH - 505W",null,null,"ESE 122 - GE1","380 - GEP25-10"]
[null,null,"ESE 127 - XPOWER5","447 - XP-540W-72MET - 540W",null,null,"ESE 122 - GE2","453 - GEP-15-L-10 "]
[null,null,"ESE 127 - XPOWER6","478 - XP-590W-78MET",null,null,"ESE 128 - RENAC1","396 - R1-10K5-DS"]
[null,null,"ESE 127 - XPOWER7","538 - X POWER, XP-670W-66MET",null,null,"ESE 128 - RENAC2","425 - NAC3K-SS"]
[null,null,"ESE 132 - HONOR SOLAR1","397 -  HY-M10/144 - 550WP",null,null,"ESE 128 - RENAC3","426 - NAC6K-DS"]
[null,null,"ESE 132 - HONOR SOLAR2","458 - HY-M10/120H-460W - 460W",null,null,"ESE 129 - SOLPLANET1","403 - ASW5000-S"]
[null,null,"ESE 132 - HONOR SOLAR3","529 - SF-M18/144 - 600W",null,null,"ESE 129 - SOLPLANET2","423 - ASW50K-LT-G2"]
[null,null,"ESE 132 - HONOR SOLAR4","546 - HY-M10144H- 555WP",null,null,"ESE 129 - SOLPLANET3","479 - ASW7300-S"]
[null,null,"ESE 133 - SCHUTTEN SOLAR1","403 - STM-550/144-S3",null,null,"ESE 129 - SOLPLANET4","488 - ASW 4000-S"]
[null,null,"ESE 133 - SCHUTTEN SOLAR2","414 - STM-465/144-52",null,null,"ESE 129 - SOLPLANET5","495 - ASW9100-S "]
[null,null,"ESE 136 - WDC SOLAR1","412 - WDC550-36V-MH - 550W",null,null,"ESE 129 - SOLPLANET6","506 - 9,1KW"]
[null,null,"ESE 139 - HELIUS ENERGY1","420 - HMF144M10-550W",null,null,"ESE 129 - SOLPLANET7","569 - ASW3000-S"]
[null,null,"ESE 139 - HELIUS ENERGY2","524 - HMF144M10-580HL - 580W",null,null,"ESE 129 - SOLPLANET8","570 - ASW6000-S-G2"]
[null,null,"ESE 140 - YINGLI SOLAR1","423 - YL330P-35B - 330W",null,null,"ESE 130 - FOXESS1","405 - F6000"]
[null,null,"ESE 142 - 5G ENERGIA1","439 - 5G-545-72MTF",null,null,"ESE 130 - FOXESS2","491 - FOXESS - G8000 - 8K"]
[null,null,"ESE 143 - BELENERGY 1","440 - MFVHO-MO-144-550W",null,null,"ESE 130 - FOXESS3","529 - F5000"]
[null,null,"ESE 143 - BELENERGY 2","457 - 545 W",null,null,"ESE 130 - FOXESS4","541 - G10500 - 10,5KW"]
[null,null,"ESE 144 - SINE ENERGY1","455 - SN550-144M",null,null,"ESE 130 - FOXESS5","563 - \\\\FS-BI\\ESE\\DTEC\\DCMD\\COPC\\SEP\\19 - INFORMATIVO DE PROJETOS"]
[null,null,"ESE 147 - NEXEN1","460 - NXN-555-144M - 555W",null,null,"ESE 131 - VERTYS1","408 - NAC8K-DS"]
[null,null,"ESE 147 - NEXEN2","464 - NXN-550-144M",null,null,"ESE 134 - SOLAREDGE1","416 - SE75K"]
[null,null,"ESE 149 - HANERSUN1","473 - CP18-72H - 550W",null,null,"ESE 134 - SOLAREDGE2","436 - SE33.3K"]
[null,null,"ESE 149 - HANERSUN2","480 - CP18-72H555W",null,null,"ESE 134 - SOLAREDGE3","483 -  SE27.6K"]
[null,null,"ESE 150 - HT - SAAE1","484 - 550",null,null,"ESE 135 - ELSYS1","417 - ESM-3000L"]
[null,null,"ESE 152 - ASTRO 51","486 - 545 W",null,null,"ESE 137 - CHINT POWER1","434 - CPSSCA10KTL"]
[null,null,"ESE 153 - TSUN SOLAR 1","489 - 560W",null,null,"ESE 137 - CHINT POWER2","471 - 15"]
[null,null,"ESE 153 - TSUN SOLAR 2","505 - TSUN/ TSM460H(H)-460",null,null,"ESE 137 - CHINT POWER3","496 - CPS SCA30KTL-T/SA"]
[null,null,"ESE 153 - TSUN SOLAR 3","537 - TSM472H-550 - 550W",null,null,"ESE 137 - CHINT POWER4","507 - 6K"]
[null,null,"ESE 153 - TSUN SOLAR 4","553 - TS560S8B-144 - 560W",null,null,"ESE 137 - CHINT POWER5","548 - CPS SCA16KTL-T1/SA - 16KW"]
[null,null,"ESE 153 - TSUN SOLAR 5","557 - TSM472H-N-570",null,null,"ESE 137 - CHINT POWER6","558 - CPS SCA18KTL-T1/SA - 18KW"]
[null,null,"ESE 154 - KOOP1","499 - KALAUANA 545",null,null,"ESE 137 - CHINT POWER7","559 - CPS SCA8KTL-SM/EU - 8KW"]
[null,null,"ESE 157 - BLUE SOL1","517 - 460WP",null,null,"ESE 138 - REFUONE1","489 - REFUONE 3K-2T "]
[null,null,"ESE 158 - OUROLUX1","519 - E-MONO-OUROLUX - 550W",null,null,"ESE 141 - SOLPLANETE1","438 - ASW4000-S"]
[null,null,"ESE 159 - TOPCON1","525 - ODA-144MH - 575W",null,null,"ESE 141 - SOLPLANETE2","451 - ASW50K-LT-G2"]
[null,null,"ESE 162 - BLUESUN1","551 - HY-M10/144H-555W",null,null,"ESE 141 - SOLPLANETE3","464 - ASW5000-S"]
[null,null,null,null,null,null,"ESE 141 - SOLPLANETE4","508 - ASW7300-S"]
[null,null,null,null,null,null,"ESE 141 - SOLPLANETE5","534 - ASW9100-S"]
[null,null,null,null,null,null,"ESE 141 - SOLPLANETE6","545 - ASW 30K-LT-G3"]
[null,null,null,null,null,null,"ESE 141 - SOLPLANETE7","557 - ASW25K-LT-G2-PRO"]
[null,null,null,null,null,null,"ESE 145 - ENPHASE1","468 - 335"]
[null,null,null,null,null,null,"ESE 145 - ENPHASE2","516 - ENPHASE IQ7AM 3,3K"]
[null,null,null,null,null,null,"ESE 145 - ENPHASE3","520 - IQ7AM - 0,335"]
[null,null,null,null,null,null,"ESE 145 - ENPHASE4","543 - IQ7AM - 330W"]
[null,null,null,null,null,null,"ESE 146 - NEXEN1","469 - NXN5K - 5K"]
[null,null,null,null,null,null,"ESE 146 - NEXEN2","470 - NXN8K - 8K"]
[null,null,null,null,null,null,"ESE 146 - NEXEN3","484 - NXN6K6 - 6,5KW"]
[null,null,null,null,null,null,"ESE 146 - NEXEN4","518 - NXN3K"]
[null,null,null,null,null,null,"ESE 148 - ABB1","478 - TRIO-27.6-TL-OUTD - 27,6KW"]
[null,null,null,null,null,null,"ESE 151 - HYPONTECH1","502 - HPS-6500D"]
[null,null,null,null,null,null,"ESE 155 - KOOP1","523 - KAUARA 15.0-2-T"]
[null,null,null,null,null,null,"ESE 156 - RENAC1","536 - 10K"]
[null,null,null,null,null,null,"ESE 157 - BLUE SOL1","573 - BL U E-G 6000D"]
[null,null,null,null,null,null,"ESE 160 - SOLAR MAXX TECH1","549 - SMT-3KW-S - 3KW"]
[null,null,null,null,null,null,"ESE 163 - HOPEWIND1","576 - HOPEWIND"]

{"sheet":"CONFIG","index":13,"n_rows":526,"n_cols":82,"rows_kept":526,"cut":false,"hidden":true,"merged":[]}
["FSA MICRO <=10","FSA MICRO >10","SOLICITACAO","UCF","TITULAR","CLASSE","LOGRADOURO","N° ","BAIRRO","CIDADE","E-MAIL","UF","CEP","CEP CORRIGIDO","TELEFONE","TEL CORRIGIDO","CEL1","CEL CORRIGIDO","DOC","DOC CORRIGIDO","POT.INST","TENSÃO","CONEXÃO","RAMAL","FONTE","Tipo de Geração:",null,null,null,null,null,null,null,null,null,null,null,null,"Empresa","telefone","Email","Responsável/Area","Link gisa"]
[{"$f":"'FSA MICRO <=10'!C7","v":0},{"$f":"'FSA MICRO >10'!C7","v":0},{"$f":"SOLICITACAO!C7","v":0},{"$f":"IF(A2=0,\"\",'FSA MICRO <=10'!C7)&IF(CONFIG!B2=0,\"\",'FSA MICRO >10'!C7)&IF(CONFIG!C2=0,\"\",SOLICITACAO!C7)","v":""},{"$f":"IF(A2=0,\"\",'FSA MICRO <=10'!C8)&IF(CONFIG!B2=0,\"\",'FSA MICRO >10'!C8)&IF(CONFIG!C2=0,\"\",SOLICITACAO!C8)","v":""},{"$f":"IF(A2=0,\"\",'FSA MICRO <=10'!I7)&IF(CONFIG!B2=0,\"\",'FSA MICRO >10'!I7)&IF(CONFIG!C2=0,\"\",SOLICITACAO!I7)","v":""},{"$f":"IF(A2=0,\"\",'FSA MICRO <=10'!C9)&IF(CONFIG!B2=0,\"\",'FSA MICRO >10'!C9)&IF(CONFIG!C2=0,\"\",SOLICITACAO!C9)","v":""},{"$f":"IF(A2=0,\"\",'FSA MICRO <=10'!C10)&IF(CONFIG!B2=0,\"\",'FSA MICRO >10'!C10)&IF(CONFIG!C2=0,\"\",SOLICITACAO!C10)","v":""},{"$f":"IF(A2=0,\"\",'FSA MICRO <=10'!E10)&IF(CONFIG!B2=0,\"\",'FSA MICRO >10'!E10)&IF(CONFIG!C2=0,\"\",SOLICITACAO!E10)","v":""},{"$f":"IF(A2=0,\"\",'FSA MICRO <=10'!I11)&IF(CONFIG!B2=0,\"\",'FSA MICRO >10'!I11)&IF(CONFIG!C2=0,\"\",SOLICITACAO!I11)","v":""},{"$f":"IF(A2=0,\"\",'FSA MICRO <=10'!C11)&IF(CONFIG!B2=0,\"\",'FSA MICRO >10'!C11)&IF(CONFIG!C2=0,\"\",SOLICITACAO!C11)","v":""},{"$f":"IF(A2=0,\"\",'FSA MICRO <=10'!I10)&IF(CONFIG!B2=0,\"\",'FSA MICRO >10'!I10)&IF(CONFIG!C2=0,\"\",SOLICITACAO!I10)","v":""},{"$f":"IF(A2=0,\"\",'FSA MICRO <=10'!K10)&IF(CONFIG!B2=0,\"\",'FSA MICRO >10'!K10)&IF(CONFIG!C2=0,\"\",SOLICITACAO!K10)","v":""},{"$f":"IF(ISERROR(VALUE(M2)),\"\",VALUE(M2))","v":""},{"$f":"IF(A2=0,\"\",'FSA MICRO <=10'!C12)&IF(CONFIG!B2=0,\"\",'FSA MICRO >10'!C12)&IF(CONFIG!C2=0,\"\",SOLICITACAO!C12)","v":""},{"$f":"IF(ISERROR(VALUE(O2)),\"\",VALUE(O2))","v":""},{"$f":"IF(A2=0,\"\",'FSA MICRO <=10'!I12)&IF(CONFIG!B2=0,\"\",'FSA MICRO >10'!I12)&IF(CONFIG!C2=0,\"\",SOLICITACAO!I12)","v":""},{"$f":"IF(ISERROR(VALUE(Q2)),\"\",VALUE(Q2))","v":""},{"$f":"IF(A2=0,\"\",'FSA MICRO <=10'!C13)&IF(CONFIG!B2=0,\"\",'FSA MICRO >10'!C13)&IF(CONFIG!C2=0,\"\",SOLICITACAO!C13)","v":""},{"$f":"IF(ISERROR(VALUE(S2)),\"\",VALUE(S2))","v":""},{"$f":"IF(A2=0,\"\",'FSA MICRO <=10'!D15)&IF(CONFIG!B2=0,\"\",'FSA MICRO >10'!D15)&IF(CONFIG!C2=0,\"\",SOLICITACAO!D15)","v":""},{"$f":"IF(A2=0,\"\",'FSA MICRO <=10'!J15)&IF(CONFIG!B2=0,\"\",'FSA MICRO >10'!J15)&IF(CONFIG!C2=0,\"\",SOLICITACAO!J15)","v":""},{"$f":"IF(A2=0,\"\",'FSA MICRO <=10'!D16)&IF(CONFIG!B2=0,\"\",'FSA MICRO >10'!D16)&IF(CONFIG!C2=0,\"\",SOLICITACAO!D16)","v":""},{"$f":"IF(A2=0,\"\",'FSA MICRO <=10'!D17)&IF(CONFIG!B2=0,\"\",'FSA MICRO >10'!D17)&IF(CONFIG!C2=0,\"\",SOLICITACAO!D17)","v":""},{"$f":"IF(A2=0,\"\",'FSA MICRO <=10'!D20)&IF(CONFIG!B2=0,\"\",'FSA MICRO >10'!D20)&IF(CONFIG!C2=0,\"\",SOLICITACAO!D20)","v":""},{"$f":"IF(SOLICITACAO!H20=0,\"\",SOLICITACAO!H20)","v":""},null,null,null,null,null,null,null,null,null,null,null,"EAC","Energisa Acre","(68) 99250-6039","projetosterceirosac@energisa.com.br","DCMD/COPC","(68) 9 9233-0341"]
[null,null,null,null,null,null,null,null,null,null,null,null,null,null,null,null,null,null,null,null,null,null,null,null,null,null,null,null,null,null,null,null,null,null,null,null,null,"EMR","Energisa Minas Rio","0800-032-5454","microgeracao.emr@energisa.com.br","DCMD/COPE","https://l.ead.me/bbThiX"]
["FSA Preenchido",{"$f":"IF(A2<>0,A1,IF(B2<>0,B1,IF(C2<>0,C1,0)))","v":0},"DATA AVISO NOVA VERSÃO","2023-09-07",null,null,"TRANSFORMADOR","DISJUNTORES","BITOLA CABOS","ESTADOS","UN","TENSÕES DO GRUPO","TENSÕES DO GRUPO","EAC","EMT","EMS","ERO","ETO","EPB","ESE","EMR","ENF","ESS","EBO","TENSÃO","POT","TIPO","UNS",null,null,null,null,null,null,"TENSÕES DO GRUPO","TENSÕES DO GRUPO",null,"EMS","Energisa Mato Grosso do Sul","(67) 3398-5057","projetosparticulares.ems@energisa.com.br","DCMD/SPRO","(67) 3398-5057"]
["Modo Editor",0,"TIPO DE PE",{"$f":"IF(A2=0,\"\",'FSA MICRO <=10'!D20)&IF(CONFIG!B2=0,\"\",'FSA MICRO >10'!D20)&IF(CONFIG!C2=0,\"\",SOLICITACAO!D20)","v":""},null,null,0,2,1.5,"AC","EAC",230,115,127,127,127,"127/220","220/380",220,"115/230",127,230,"127/220",230,115,"<8,05","MONOFÁSICO","EMG ESE ENF",null,null,null,null,null,null,115,230,null,"EMT","Energisa Mato Grosso","(65) 3926-5647","gd.analisetecnicaemt@energisa.com.br","DCMD/GD","https://l.ead.me/bbThiX"]
["Ocultar",1,null,null,null,null,1,4,2.5,"MG","EMR","115/230",127,220,220,220,"115/230",440,380,"127/220",220,"115/230","127/254","220/380",120,"<7,5","MONOFÁSICO","EAC ERO",null,null,null,null,null,null,127,"115/230",null,"EPB","Energisa Paraiba","(83) 2106-7241","projetos.pb@energisa.com.br","DCMD/COPC","(83) 9135-5540"]
["CAMPOS OBRIGATORIOS FSA",null,null,"Celulas para Acender",null,"MD_SOLAR",5,6,4,"MS","EMS","127/220",220,"7,9kV",254,254,"120/240","13.8kV","7,9kV","220/380",380,"220/380","6,58/11,4kV","7,96/13,8kV",127,"<8,8","MONOFÁSICO","EMG EMS ESE EMT ESS",null,null,null,null,null,null,220,"127/220",null,"ESS","Energisa Sul Sudeste","(18) 3902-3500","geracaodistribuida.ess@energisa.com.br","DPCM/COPC","https://api.whatsapp.com/send?phone=5518991203365 "]
["UCF",{"$f":"$D$2","v":""},null,{"$f":"IF(D2=\"\",\"C7; \",\"\")&IF(E2=\"\",\"C8; \",\"\")&IF(F2=\"\",\"I7;\",\"\")&IF(G2=\"\",\"C9;\",\"\")&IF(I2=\"\",\"E10;\",\"\")&IF(J2=\"\",\"I10;\",\"\")&IF(K2=\"\",\"C11; \",\"\")&IF(L2=\"\",\"I11;\",\"\")&IF(M2=\"\",\"K11;\",\"\")&IF(OR(Q2=\"\",Q2=0),\"I12;\",\"\")&IF(T2=\"\",\"C13;\",\"\")&IF(U2=0,\"D15;\",\"\")&IF(V2=\"\",\"J15;\",\"\")&IF(W2=\"\",\"D16;\",\"\")&IF(X2=\"\",\"D17;\",\"\")&IF(Y2=\"\",\"D20; \",\"\")","v":"C7; C8; I7;C9;E10;I10;C11; I11;K11;I12;C13;J15;D16;D17;D20; "},null,"SOLAR FOTOVOLTAICA",10,10,6,"MT","EMT","127/254",230,"19,9kV",380,"13.8kV","220/380","34.5kV","13.8kV","7,96/13,8kV",230,"6,58/11,4kV","7,96/13,8kV",null,"220(380)","<15,4","MONOFÁSICO","EBO EPB ENF ETO ESE EMT",null,null,null,null,null,null,230,"127/254",null,"EMR","Energisa Minas Rio","0800-032-5454","microgeracao.emr@energisa.com.br","DCMD/COPE","https://l.ead.me/bbThiX"]
["TITULAR",{"$f":"$E$2","v":""},null,null,null,"COGERAÇÃO QUALIFICADA",15,16,8,"PB","EPB","220/380",254,"13,8kV","13.8kV","34.5kV","254/440","69kV","69kV",null,115,null,"34,5kV",null,null,null,null,null,null,null,null,null,null,null,254,"220/380",null,"ERO","Energisa Rondônia","(69) 98406-9603","projetos.ero@energisa.com.br","DCMD/COPC","https://l.ead.me/bbThiX"]
["LOGRADOURO",{"$f":"$G$2","v":""},null,null,null,"HIDRÁULICA",25,20,10,"PR","ESS","220/440",380,"34,5kV","34.5kV",null,"7.9/13.8","138kV",null,null,"11.4kV",null,"40kV",null,null,null,null,null,null,null,null,null,null,null,380,"220/440",null,"ESE","Energisa Sergipe ","(79) 2106-1563","projetos.se@energisa.com.br","DCMD/COPC","https://l.ead.me/bbThiX"]
["BAIRRO",{"$f":"$I$2","v":""},null,null,null,"BIOMASSA",30,25,16,"RJ","EMR","6,58/11,4",440,null,null,null,"19.9/34.5",null,null,null,"22kV",null,"69kV",null,"220(127)","8,8 ATÉ 17,7 ","BIFÁSICO","EMG EMS ESE EMT ESS",null,null,null,null,null,null,440,"6,58/11,4",null,"ETO","Energisa Tocantins","(63) 3219-5094","geracaodistribuida.eto@energisa.com.br","DCMD/COPC","https://l.ead.me/bbThiX"]
["MUNICIPIO",{"$f":"J2","v":""},null,null,null,"EÓLICA",45,32,25,"RO","ERO","7,96/13,8",6.58,null,null,null,"69kV",null,null,null,null,null,"88kV",null,230,"<8,05 B ","BIFÁSICO","EMG ESE ENF",null,null,null,null,null,null,6.58,"7,96/13,8",null,"ESS","Energisa Sul Sudeste","(18) 3902-3500","geracaodistribuida.ess@energisa.com.br","DPCM/COPC","https://api.whatsapp.com/send?phone=5518991203365 "]
["E-MAIL",{"$f":"$K$2","v":""},null,null,null,"OUTROS (ESPECIFICAR NO CAMPO OBSERVAÇÃO)",75,40,35,"SE","ESE","12,7/22,0",7.96,null,null,null,"138kV",null,null,null,null,null,"138kV",null,240,"7,6 ATE 37,5 ","BIFÁSICO","EAC ERO",null,null,null,null,null,null,7.96,"12,7/22,0"]
["UF",{"$f":"$L$2","v":""},null,null,null,null,100,50,50,"TO","ETO","19,9/34,5",11.4,"EAC","EMT","EMS","ERO","ETO","EPB","ESE","EMG","ENF","ESS","EBO",380,"15,4 ATÉ 26,3 ","BIFÁSICO","EBO EPB ENF ETO ESE EMT",null,null,null,null,null,null,11.4,"19,9/34,5"]
["CEP",{"$f":"K$2","v":""},null,"Ultimas Celulas Acesas",null,"ESTADOS","112.5",63,70,"PB","EPB",69,12.7,120,127,127,120,220,230,115,115,115,"127/220",230,440," <23 B ","BIFÁSICO","ETO",null,null,null,null,null,null,12.7,69]
["CELULAR",{"$f":"$R$2","v":""},null,null,null,"AC",150,70,95,"SP","ESS",138,13.8,127,220,220,127,380,220,127,127,220,"127/254",220,254,"<23","BIFÁSICO","EMT ESS ESE",null,null,null,null,null,null,13.8,138]
["CNPJ/CPF",{"$f":"$T$2","v":""},null,null,null,"MG",225,80,120,null,null,null,19.899999999999999,220,254,254,220,440,380,220,220,230,"6,58/11,4kV",380,null,null,null,null,null,null,null,null,null,null,19.899999999999999]
["POTENCIA (KW)",{"$f":"$U$2","v":""},null,null,null,"MS",300,100,150,null,"VALIDAÇÃO",null,22,240,380,"7,96kV",240,"7,96kV","7,96kV",230,230,380,"7,96/13,8kV","7,96kV","220(127)",">17,7 ","TRIFÁSICO","EMG EMS ESE EMT ESS",null,null,null,null,null,null,22]
["TENSÃO (V)",{"$f":"$V$2","v":""},null,null,null,"MT",500,125,185,null,null,null,34.5,"13,8kV","13,8kV","12,7kV","7,96kV","13,8kV","13,8kV",380,"6,58kV","6,58kV","34,5kV","13,8kV",230,"8,05 ATÉ 23","TRIFÁSICO","EMG ESE ENF",null,null,null,null,null,null,34.5]
["CONEXÃO",{"$f":"$W$2","v":""},null,null,null,"PB",750,150,240,null,{"$f":"IF(OR(J2=\"Campina Grande\",J2=\"Lagoa Seca\",J2=\"Queimadas\",J2=\"Fagundes\",J2=\"Massaranduba\",J2=\"Boa Vista\"),\"EPB\",IF(OR(J2=\"EXTREMA\",J2=\"TOLEDO\",J2=\"CAMBUI\",J2=\"SENADOR AMARAL\",J2=\"CAMANDUCAIA\",J2=\"VILA MONTE VERDE\",J2=\"ITAPEVA\",J2=\"BUENO BRANDAO\",J2=\"MUNHOZ\",J2=\"ESTIVA\",J2=\"PANTANO DAS ROSAS\",J2=\"PONTE SEGURA\"),\"ESS\",VLOOKUP(L2,J5:K16,2,0)))","v":{"$error":"#N/A"}},null,69,"19,9kV","19,9kV","13,8kV","13,8kV","19,9kV",null,"7,96kV","11,4kV","11,4kV","40kV",null,380,"> 26,3","TRIFÁSICO","EBO EPB ENF ETO ESE EMT",null,null,null,null,null,null,69]
["RAMAL",{"$f":"$X$2","v":""},null,null,null,"PR",1000,160,300,null,null,null,138,"34,5kV","34,5kV","19,9kV","19,9kV","34,5kV",null,"13,8kV","12,7kV",null,"69kV",null,null,null,null,null,null,null,null,null,null,null,138]
["FONTE",{"$f":"$Y$2","v":""},null,null,null,"RJ",1250,175,400,null,"EBO = EPB",null,null,"7,96kV","7,96kV","22kV","34,5kV",null,null,null,"22kV",null,"88kV"]
["CLASSE",{"$f":"F2","v":""},null,null,"MD_SOLAR","RO",1500,180,500,"CAMPINA GRANDE, LAGOA SECA, QUEIMADAS, FAGUNDES, MASSARANDUBA E BOA VISTA",null,null,null,null,null,"34,5kV",null,null,null,null,null,null,"138kV"]
[null,null,null,null,"Empregando máquina síncrona sem conversor","SP",2000,200]
["CAMPO PREENCHIDOS",{"$f":"COUNTBLANK(B8:B23)","v":16},null,null,"Empregando conversor eletrônico/inversor ","SE",2500,225]
[null,null,null,null,"Mista","TO",2800,250,null,null,null,null,null,null,"CONEXÃO","TENSÃO CALC.","POTENCIA DISPONIBILIZADA","TIPO DE DOC","CONEXÃO 2"]
["UC NOVA",null,null,null,"Outra (especificar no campo observação):","fusos",3000,300,null,null,null,null,null,null,{"$f":"IF(W2=\"MONOFÁSICO\",1,\"\")&IF(W2=\"BIFÁSICO\",2,\"\")&IF(W2=\"TRIFÁSICO\",3,\"\")&IF(W2=\"MÉDIA TENSÃO\",\"3\",\"\")&IF(W2=\"ALTA TENSÃO\",\"3\",\"\")","v":""},{"$f":"IF(V2=\"115/230\",115,\"\")&IF(V2=\"120/240\",120,\"\")&IF(V2=\"127/220\",127,\"\")&IF(V2=\"127/254\",127,\"\")&IF(V2=\"220/380\",220,\"\")&IF(V2=\"230\",230,\"\")&IF(V2=\"220/440\",220,\"\")&IF(V2=\"6,58kV\",\"MÉDIA\",\"\")&IF(V2=\"7,96kV\",\"MÉDIA\",\"\")&IF(V2=\"11,4kV\",\"MÉDIA\",\"\")&IF(V2=\"12,7kV\",\"MÉDIA\",\"\")&IF(V2=\"13,8kV\",\"MÉDIA\",\"\")&IF(V2=\"19,9kV\",\"MÉDIA\",\"\")&IF(V2=\"22,0kV\",\"MÉDIA\",\"\")&IF(V2=\"34,5kV\",\"MÉDIA\",\"\")&IF(V2=\"69kV\",\"ALTA\",\"\")&IF(V2=\"138kV\",\"ALTA\",\"\")","v":""},{"$f":"P27*O27","v":{"$error":"#VALUE!"}},{"$f":"IF(LEN(T2)>11,\"CNPJ\",\"CPF\")","v":"CPF"},{"$f":"IF(O27=\"1\",\"MONOFÁSICO\",\"\")&IF(O27=\"2\",\"BIFÁSICO\",\"\")&IF(O27=\"3\",\"TRIFÁSICO\",\"\")","v":""},"DESCRIÇÃO","VALOR","aviso exibido"]
["UC NOVA",null,null,null,null,"18K",3500,315,null,null,null,null,null,null,null,null,null,null,null,"POTENCIA MINIMA",{"$f":"IF(B4=C1,75.1,IFERROR(VALUE(IF(AND(V2=\"127/220\",W2=\"MONOFÁSICO\"),\"0\",IF(AND(V2=\"127/220\",W2=\"BIFÁSICO\"),\"8,8\",IF(AND(V2=\"127/220\",W2=\"TRIFÁSICO\"),\"17,7\",IF(AND(V2=\"120/240\",W2=\"MONOFÁSICO\"),\"0\",IF(AND(V2=\"120/240\",2=\"BIFÁSICO\"),\"7,5\",IF(AND(V2=\"127/254\",W2=\"BIFÁSICO\"),\"8,8\",IF(AND(V2=\"127/254\",W2=\"MONOFÁSICO\"),\"23\",IF(AND(V2=\"127/254\",W2=\"BIFÁSICO\"),\"23\",IF(AND(V2=\"220/380\",W2=\"MONOFÁSICO\"),\"0\",IF(AND(V2=\"220/380\",W2=\"BIFÁSICO\"),\"15,4\",IF(AND(V2=\"220/380\",W2=\"TRIFÁSICO\"),\"26,3\",IF(AND(V2=\"230\",W2=\"MONOFÁSICO\"),\"0\",IF(AND(V2=\"115/230\",W2=\"MONOFÁSICO\"),\"0\",IF(AND(V2=\"115/230\",W2=\"BIFÁSICO\"),\"8,05\",IF(AND(V2=\"220/440\",W2=\"BIFÁSICO\"),\"23\",IF(AND(V2=\"115/230\",W2=\"MONOFÁSICO\"),\"8,05\",\"\"))))))))))))))))),\"\"))","v":""},1]
[null,null,null,null,null,"19K",4000,350,null,null,null,null,null,null,null,null,null,null,null,"POTENCIA MAX",{"$f":"IFERROR(VALUE(IF(AND(V2=\"127/220\",W2=\"MONOFÁSICO\"),\"8,8\",IF(AND(V2=\"127/220\",W2=\"BIFÁSICO\"),\"17,7\",IF(AND(V2=\"127/220\",W2=\"TRIFÁSICO\"),\"\",IF(AND(V2=\"120/240\",W2=\"MONOFÁSICO\"),\"7,5\",IF(AND(V2=\"120/240\",2=\"BIFÁSICO\"),\"37,5\",IF(AND(V2=\"220/380\",W2=\"MONOFÁSICO\"),\"15,4\",IF(AND(V2=\"220/380\",W2=\"BIFÁSICO\"),\"26,3\",IF(AND(V2=\"220/380\",W2=\"TRIFÁSICO\"),\"\",IF(AND(V2=\"115/230\",W2=\"MONOFÁSICO\"),\"8,05\",IF(AND(V2=\"115/230\",W2=\"BIFÁSICO\"),\"23\",IF(AND(V2=\"230\",W2=\"MONOFÁSICO\"),\"8,05\",IF(AND(V2=\"127/254\",W2=\"MONOFÁSICO\"),\"23\",IF(AND(V2=\"127/254\",W2=\"BIFÁSICO\"),\"23\",IF(AND(V2=\"127/254\",W2=\"BIFÁSICO\"),\"23\",IF(AND(V2=\"220/440\",W2=\"BIFÁSICO\"),\"23\",\"\")))))))))))))))),\"\")","v":""}]
[null,null,null,null,null,"20K",4500,400,null,null,null,null,null,null,null,null,null,null,null,"CORREÇÃO PADRAO",{"$f":"IF(W2=\"MONOFÁSICO\",\"BIFÁSICO\",IF(W2=\"BIFÁSICO\",\"TRIFÁSICO\",IF(W2=\"TRIFÁSICO\",\"MÉDIA TENSÃO\",IF(W2=\"MÉDIA TENSÃO\",\"ALTA TENSÃO\",\"\"))))","v":""}]
[null,null,null,null,null,"21K",5000,450,null,null,null,null,null,null,null,null,null,null,null,"MENOR IGUAL A 10",10]
["Resultado",{"$f":"IF(D2=\"\",\"- UC, \",\"\")&IF(E2=\"\",\"- TITULAR, \",\"\")&IF(F2=\"\",\"- CLASSE, \",\"\")&IF(G2=\"\",\"- LOGRADOURO, \",\"\")&IF(I2=\"\",\"- BAIRRO, \",\"\")&IF(J2=\"\",\"- CIDADE, \",\"\")&IF(K2=\"\",\"- E-MAIL, \",\"\")&IF(L2=\"\",\"- UF, \",\"\")&IF(N2=\"\",\"- CEP, \",\"\")&IF(OR(R2=\"\",R2=0),\"- CELULAR, \",\"\")&IF(U2=0,\"- POTÊNCIA INSTALADA, \",\"\")&IF(T2=\"\",\"- DOCUMENTO, \",\"\")&IF(V2=\"\",\"- TENSÃO, \",\"\")&IF(W2=\"\",\"- CONEXÃO, \",\"\")&IF(X2=\"\",\"- RAMAL, \",\"\")&IF(Y2=\"\",\"- FONTE DE GERAÇÃO, \",\"\")&IF(H2=\"\",\"- NÚMERO, \",\"\")&IF(U2=\"\",\"- POTÊNCIA INSTALADA, \",\"\")&IF(Z2=\"\",\"-TIPO DE GERAÇÃO\",\"\")","v":"- UC, - TITULAR, - CLASSE, - LOGRADOURO, - BAIRRO, - CIDADE, - E-MAIL, - UF, - CEP, - CELULAR, - DOCUMENTO, - TENSÃO, - CONEXÃO, - RAMAL, - FONTE DE GERAÇÃO, - NÚMERO, - POTÊNCIA INSTALADA, -TIPO DE GERAÇÃO"},null,null,null,"22K","Outra potência",500,null,null,null,null,null,null,null,null,null,null,null,"MAIOR QUE 10",10.1]
[null,null,null,null,null,"23K",null,600,null,null,null,null,null,null,null,null,null,null,null,"MINI",76]
[null,null,null,null,null,"24K",null,630,null,null,null,null,null,null,null,null,null,null,null,"POTENCIA GERAÇÃO + GD EXISTENTE",{"$f":"SUM(VALUE(IF('MD-SOLAR'!L41>'MD-SOLAR'!K56,'MD-SOLAR'!K56,'MD-SOLAR'!L41)),(VALUE(IF('GD EXISTENTE'!L12>'GD EXISTENTE'!K22,'GD EXISTENTE'!K22,'GD EXISTENTE'!L12))))","v":0},"Menor potência entre inversores e paineis"]
[null,null,null,null,null,"25K",null,700,null,null,null,null,null,null,null,null,null,null,null,"TRAFO",{"$f":"IF('MD-SOLAR'!J62=\"\",\"\",IF('MD-SOLAR'!J62<U34,\"TRAFO MENOR\",\"OK\"))","v":""}]
[null,null,null,null,null,null,null,800,null,null,null,null,null,null,null,null,null,null,null,"TIPO PADRÃO (SE DIFERENTE DE ZERO DISPARA MACRO)",{"$f":"IFERROR(IF(AND(W2=\"MONOFÁSICO\",U34>U29),\"1\",IF(AND(W2=\"BIFÁSICO\",U34>U29),\"2\",IF(AND(W2=\"TRIFÁSICO\",U34>U29),\"3\",\"0\"))),\"\")","v":"0"}]
[]
["PAINEIS SOLARES",null,null,null,null,null,null,null,null,null,null,null,null,null,null,null,null,null,null,null,null,null,null,null,null,null,null,null,null,null,null,null,null,null,null,null,null,null,null,null,null,null,null,null,null,null,null,null,null,null,null,null,null,null,null,null,null,null,null,null,null,null,null,null,null,null,null,null,null,null,null,null,null,null,null,null,null,null,null,null,"FABRICANTE","SAIDA "]
["AE_SOLAR","AMERISOLAR","ASTROHALO","ASTRONERGY","AUSTA","AXITEC","BALFAR_SOLAR","BEDIN_SOLAR_PAINEIS","BELENERGY_PAINEIS","BEYONDSUN","BISTAR ","BLADE_SOLAR","BST","BYD","CANADIAN_SOLAR_PAINEIS","CSUN","DAH_SOLAR","ELCO","ELGIN_S.A._PAINEIS","EMPALUX_PAINEIS","ERA_SOLAR","EXIOM","GCL","GLOBO","HELIUS","HERSHEY","HONOR SOLAR","HT_SAAE","INTELBRAS","JÁ_SOLAR","JAYU_SOLAR","JETION_SOLAR","JINKO_SOLAR","KVA_SISTEMAS_DE_ENERGIA","KOMECO_PAINEIS","LEAPTON SOLAR","LONGI_SOLAR","LUCKSOLAR","LUXEN","NEXEN","ODEX_SOLAR_PAINEIS","OPEN_RENEWABLES","OPUS_SOLAR","OSDA","PERLIGHT_SOLAR","PHONO_SOLAR","PHOTO_SOLAR","QCELLS","QSOLAR","RAY_TECH","RENESOLA","RENOVIGI_PAINEIS","RESUN","RISEN","SENSOTEC","SERAPHIM","SHINEFAR  SOLAR ","SINOSOLA","SIRIUS","SOLPAC","SOLUXTEC","SUNKET","SOPRANO","SUNEDISON","SUNERGY_SOLAR","SUNLIGHT","SUNOVA_SOLAR","SUNTECH","TALESUN","TRINA_SOLAR","TSUN","ULICA_SOLAR","UP_SOLAR","VIGESTSOLAR","VSUN","WEG","YINGLI","ZNSHINE_SOLAR","OUTRO_PAINEL",null,"AE_SOLAR","89 - AE SOLAR"]
["405 - AE350M6-72","46 - AS-6P 300W","166 - CHSM6612P","161 - ASTROHALO 340","1022 - AU-440W-36MH","125 - AC-325P/156-72S","107 - BS72P-330W","479 - ESPMC 335","396 - MFVOS-PO-72-330W","736 - TSP335-72H","938 - TP6L72M - 440W","569 - SRP-400-BMA","684 - BST-6M-380W","11 - 310P6D-36","1 - CS6U-330P","291 - CSUN 340-72P ","58 - DHP72 315","614 - ELCO HR-260P","139 - 320W","524 - ODA330W-36-P","436 - ESPMC335","888 -  EX435-450M(B)-144(HC)(166)(9BB)","5 - 310","190 - GRB330P","338 - HMF72PH- 335A","1014 - HS-72HB-450W","1149 - HY-M10/144H 550W","563 - HT72-156M-C 405W","211 - EMS 330P","26 - JAP6-72-305/4BB-1","745 - JY410M6-FS-9","425 - JT400SGH","18 - JKM245P","167 - CORAL 270 P-60","461 - KOFV FR 340 AR","873 - LP158*158-M-72-H/MH","223 - LR6-720PH-400M","380 - LS-P72 330","111 - LUXPOWER LNSF-330P","1101 - NXN-540/545W-144M","698 - PS330W72CP","93 - 265-PM60","208 - OP340W-72P","379 - ODA380-36M","180 - CORAL 325 P-72","579 - PS405M1-24/TH","247 - PS380M-24/TH","41 - 315","926 - QS545-144HM8","449 - SP72-335","239 - JC330M-24/ABM","140 - RM60-6-270P","100 - RS6C 245P","66 - RSM72-6-320P","499 - ST240P(60)","129 - SRP-325-6PA","927 - SF-M3/144 - 400W","189 - SA275","651 - NHLD144-400/M","539 - GS 465 HALF-CELL","774 - POWERSLATE 265W","1148 - SKT550M10","226 - SL330TU-36P","776 - MEMC-P290AMC","144 - SUN330-72P","35 - SL-250W","302 - SS-340-72P","384 - STP380S-72/VFH","54 - 260 TP660P","160 - TSM-335-PE14A","1140 - TP7F72M(H)-550","142 - UL-330P-72","235 - UP-M335P","253 - VG-P245W","1129 - VSUN545-144BMH-DG","188 - 375","10 - YL270P-29B","165 - ZXP6-72-320/P","778 - OUTRO",null,"AMERISOLAR","21 - AMERISOLAR"]
["411 - SGM6-350","47 - AS-6P 305W","270 - CHSM6612P 340W","163 - ASTROHALO 335",null,"231 - AC-350M/72S","237 - BS72M-370W","504 - ESPMC 370","462 - MFVSU-PO-72-330W","744 - TSHM335-120L","1133 - TP7F72M(H)-550","622 - SRP-400-BMA-HV","714 - BST340-72P","12 - 315P6D-36","2 - CS6U-320P","292 - CSUN 335-72P ","59 - DHP72 320",null,"212 - DHP340W","643 - MF00450","495 - ESPMC370","1105 - EX545M(B)-144(HC)(182*91BF)","6 - 315","743 - GBR320P","581 - HMF144M-410W",null,"1150 - HY-M10/144H 530W","592 - HT72-166M-450W","382 - EMSZ 345P DG","27 - JAP6-72-310/4BB-1",null,"448 - JT335PAG","19 - JKM250P","168 - CORAL 325 P-72","463 - KOFV FR 400 MP","921 -  LP210*210-M-60-MH 590W","246 - LR6-72HPH-385M",null,"112 - LUXPOWER LNSF-325P",null,null,"94 - OPEN 250-PM60",null,"413 - ODA330-30-PH","234 - PLM-325P-72","618 - PS405M1-24/TH","663 - PS405M1-24/TH","42 - 320",null,"656 - BDPMJ72H(S)-440","329 - JC340M-ABC","219 - RSM144-6-340P","101 - RS6C 250P","67 - RSM72-6-325P",null,"130 - SRP-330-6PA","971 - SF-M15/144-400W","355 - SA330-72P","996 - SIRIUS-PM5-78SA ","598 - GS-530 HALF-CELL",null,null,"251 - SL320TU-36P",null,"162 - ASTROHALO 330","36 - SL-255W","312 - SS-330-72P","388 - STP330-24","55 - 265 TP660P","170 - TSM-PE14A 320",null,"143 - UL-335P-72",null,null,null,"222 - WEG 340 WATTS","209 - YL330P 330 WP","191 - ZXP6-72-330-P","",null,"ASTROHALO","50 - ASTROHALO"]
["484 - AE370M6-72H","48 - AS-6P 310W",null,"164 - ASTROHALO 345",null,"628 - AC-380MH/144S","547 - BS72M - 380W","589 - ESPSC 390W","507 - MFVSU-PO-72-340W","1077 - TSHM535-144HV",null,null,"734 - BST-6M-HCB-400W","13 - 320P6D-36","3 - CS6U-325P","293 - CSUN 330-72P ","60 - DHP72 325","","213 - ELGIM 330W","762 - YH450W-36MH","514 - ESPSC370",null,"7 - P6/72H 320",null,"686 - HMF144M 400W",null,"1151 - HY-M10/144H 535W","632 - HT72-156P-330W","424 - EMSC 330P","28 - JAP6-72-315/4BB-1",null,"517 - JT380SAH","20 - JKM255P",null,"1071 - KOFV FR 445 MP-HC","944 - LP182*182-M-78-MH","326 - LR4-72HBD-430M","","113 - LUXPOWER LNSF-320P",null,null,"95 - OPEN 255-PM60","","423 - ODA340-30-M",null,"662 - PS405M1-24/TH","706 -  PS400M1-24/TH","43 - 325",null,"763 - BPDMJ72H(S)-440","465 - JC370S-24-ABW","258 - CS3U-340P","102 - RS6C 255P","68 - RSM72-6-330P",null,"131 - SRP-335-6PA","1122 - SF-M16/ 144 450-465W","359 - SA330-72P",null,"752 - ZXM7-SPLDD144-530/M",null,null,"297 - SL370TU-36MD",null,"192 - SUN 60P 265W","37 - SL-260W","315 - SS-340-72 P","451 - STP385 S-24/VFH","56 - TP660P 270","171 - TSM-PE14A 325",null,"175 - UL-270P-60","","",null,null,"316 - YL330PD-35B","261 - ZXM6-TLD72 370W","",null,"ASTRONERGY","48 - ASTRONERGY"]
["649 - AE395M-72H","49 - AS-6P 315",null,"182 - CHSM6612P-340",null,"702 - AC-250P/156-60S","611 - BS72P-335W","770 - ESPMC 330W","509 - MFVOS-PO-72-340W","1057 - TSBHM535-144HVG",null,null,"1104 - BST340-72P","14 - 325P6D-36","4 - CS6U-315P","294 - CSUN 325-72P ","61 - DHP72 330","","331 - ELGIN - 370W","990 - LF350P6-72","644 - ESPSC390",null,"8 - P6/72H 325","","719 - HMF72P-335A",null,"1152 - HY-M10/144H 540W","864 - HT66-18X - 505W","428 - EMSZ 420M","29 - JAP6-72-320/4BB-1",null,null,"21 - JKM260P","",null,"959 - LP182*182-M-72-MH-540WP","347 -  LR4-72HPH-435M","","114 - LUXPOWER LNSF-315P",null,null,"96 - OPEN 260-PM60","","432 - ODA340-36-P","","667 - PS400M1-24TH","792 - PS405M1H-24/TH","44 - 330",null,"809 - RAYTEC 445W",null,"328 - CS3U-360P","103 - RS6C 260P","69 - RSM72-6-335P",null,"132 - SRP-340-6PA","1125 - SFM16/144465","995 - SAT450-144M",null,null,null,null,"442 - SL370TU-36DHV",null,"210 - 370WP","38 - SL-265W","368 - SS-370-72M","476 - STP385S - 72/VFH","57 - 275 TP660P","172 - TSM-PE14A 330",null,"274 - UL-380M-72","","",null,"","401 - YL-150P-17B","266 - ZXM6-72-375/M","",null,"AUSTA ","139 - AUSTA "]
["997 - AE460HM6L-60","50 - AS-6P 320W","","184 - CHSM72M-HC-375",null,"945 - AC-440MH-144V","779 - BS72M-400","777 - ESPMC 540","518 - MFVOS-MO-144-400W",null,null,null,null,"15 - 330P6D-36","23 - CS3U-335P","295 - CSUN 320-72P ","183 - DHM72 360W","","371 - ELGIN-380","981 - MF00350- 350W","790 - ESPMC 335",null,"9 - P6/72H 330","","904 - HMF144M 465HL",null,"1153 - HY-M10/144H 545W","1135 - HT66-18X - 500W","475 - EMSZ-425M HC","30 - JAP6-72-325/4BB-1",null,"","22 - JKM265P","",null,"1026 - LP166-M-72-MH-450W","421 - LR4-72HBD-435M","","115 - LUXPOWER LNSF-335M",null,null,"97 - OPEN 265-PM60","","501 - ODA380-36-M","","680 - PS400M1-24/TH","794 - PS450M4H-24/TH","45 - 335",null,"818 - DMJ72H(S)-450","","414 - RENO-335P","104 - RS6C 265P","70 - RSM72-6-340P",null,"227 - SRP-315-6MB","1060 - SF-M16/144 - 450W",null,null,null,null,null,"482 - SL370TU-36MDHV",null,"287 - SUN 275-60P","39 - SL-270W","430 - SS-380-72M","532 - STP530S - C72","62 - TP672P 315","173 - TSM-PE14A 335",null,"301 - UL3409-72 (340W)","","",null,"","468 - YL240P-29B","362 - ZXM6-72-350/M","",null,"AXITEC","37 - AXITEC"]
["980 - AE505HM6L-66","51 - AS-6P 325W","","203 - CHSM6612M/HV 340W",null,null,"1006 - BS72M-545W","855 - ESPMC545","756 - MFVOS-MO-144-410W",null,null,null,null,"16 - 335P6D-36","24 - CS3U-340P","919 - CSP18-72H540W","187 - 360","","372 - ELGIN 340W","979 - LF500M8-78H","813 - ESPHSC440",null,"81 - P6/72H 335","",null,null,null,null,"523 - EMSZ-430M HC","88 - JAM6-72-340",null,"","71 - JKM305PP","",null,"1032 - LP182*182-M-60-MH-460W","452 - LR6-72OPH-400M","","116 - LUXPOWER LNSF-340M",null,null,"98 - OPEN 270-PM60","","535 - ODA400-36-M","","683 - PS405M1H-24/TH","824 - PS450M4H-24/TH","110 - Q PRIME L-G5.2-335",null,"850 - DMJ72H(S)-445","","469 - RSM156-6-440M","105 - RS6C 270P","120 - RSM72-6-360M",null,"543 - SRP-400-BMA-HV","1064 - SF-M16 - 144 - 465W",null,null,null,null,null,"772 - JY410M6-FS-9",null,"310 - SUN370-72M","40 - SL-275W","447 - SS-410-72MD","836 - STP6-330/72-A","63 - TP672P 320","202 - TSM-DE15M 400",null,"308 - UL340P-72","","",null,"","497 - YL250P-29B","365 - ZXP6-LD72-350P","",null,"BALFAR_SOLAR","34 - BALFAR SOLAR"]
["958 - AE460HM6L-60","52 - AS-6P 330W","","224 - 365W",null,null,"","929 - BS545-36V-MH","833 - MFOS-PO-72-340W",null,null,null,null,"17 - 340P6D-36","25 - CS3U-345P","","206 - DHM72 330","","515 - ELGIN 400 W","915 -  MF00500-500W","816 - ESPSC-335M",null,"82 - P6/72H 340","",null,null,null,null,"544 - EMSZ 335P DG","89 - JAM6-72-345",null,"","72 - JKM310PP","",null,"1103 - LP210*210-M-66-MH-665W","505 - LR4-72HPH_440M","","117 - LUXPOWER LNSF-345M",null,null,"198 - 265-PM60","","540 - ODA 330-36-P","","687 - PS400M1H-24/TH",null,"123 - Q.PEAK L-G5.0.G 365",null,"937 - BPDM72H-450WEF","","562 - CS3W-410P","106 - RS6C 275P","121 - RSM60-6-270P",null,"582 - SRP-400-BMA","1072 - SF-M18 - 550W",null,null,null,null,null,"860 - SL340T-36P",null,"409 - SUN 72 P-35 F - 340W",null,"503 - SS-400-72M",null,"64 - TP672P 325","218 - TRINA SOLAR 330W",null,"376 - UL-340P-144","","",null,"","533 - YL330P-35B","395 - ZXM6-72-370/M","",null,"BEDIN_SOLAR_PAINEIS","97 - BEDIN SOLAR"]
["928 -  HM6L-60-460W","53 - AS-6P 325W","","229 - CHSM72M-HC-380",null,null,"","894 - BS545-36V-MH","922 - MFVOS-MO-144-545W",null,null,null,null,"122 - 370M6K-36","31 - CS3U-345P","","233 - 335WP","","998 - ELGIN 450W","1078 - LF605M12-60","823 - ESPHSC-450W",null,"176 - P6/72H 365","","",null,null,null,"720 - EMSJ-445M HC","90 - JAM6-72-350",null,"","73 - JKM315PP","",null,null,"521 - LR6-72OPH-405M","","118 - LUXPOWER LNSF-345M",null,null,"528 - OPEN 310W-HM60","","597 - ODA-340-30-M","","690 - PS400M1H-24/TH","","178 - POWER L-G5 365W",null,"874 - DMJ72H(S)-440","","625 - RSM72-6-330P","322 - RS6S 340P","155 - RSM72-6-370M",null,"672 - SRP-335-BMB","1093 - SF-316/144 465W","",null,null,null,null,null,null,"437 - SUN 72P-35F 330W","","510 - SS-405-72MD","","65 - TP672P 330","228 - TSM-DE15H(II) 390W",null,"496 - UL-410M-144HV","","",null,"","764 - YL335P-35B","415 - ZXP6-LD72-345/P","",null,"BELENERGY","87 - BELENERGY"]
["1108 - AE-HM6L-72-460W","127 - AS-6P 340W","","238 - CHSM6612P-330",null,"","","1164 - BS550M-144","909 - MFVZN-PO-144-345W",null,null,null,null,"154 - 335PHK-36","32 - CS3U-350P","","268 - DHP72-335W","","964 - ELGIN- 335W","1033 - MF 00605","976 - ESPHSC 540M",null,"199 - P6/60 270","","",null,null,null,"726 - EMSJ 340P","91 - JAM6-72-355",null,"","74 - JKM320PP","",null,null,"619 - LR4-72HPH-450M","","119 - LUXPOWER LNSF-350M",null,null,null,"","608 - ODA400-36-MH","","696 - PS400M1H-24/TH","","250 - Q.POWER LG-5 330",null,null,"","645 - RENO-330P","398 - RS6I-M-410","194 - RSM144-6-360M",null,"713 - SRP-335-BPA","1098 - SF-PL/72 340W","",null,null,null,null,"",null,"572 - SUN 72M-HF 410W","","516 - SS-405-72PD","","333 - TP672P-340","236 - TSM-PE15H",null,"573 - UL-450M-144HV","","",null,"","865 - YL255P-29B - 255 W","431 - ZXP6-72 335/P","",null,"BEYONDSUN","114 - BEYONDSUN"]
["1091 - AE - 510W","196 - AS-6M PERC 375W","","273 - CHSM6612M",null,"","","1066 - BS545-36V-MH - 545W","893 - MFVOS-MO-144-410W",null,null,null,null,"156 - 330PHK-36","33 - CS3U-355P","","277 - DAH SOLAR DS330W","","1132 - ELG545-M72HLP",null,"934 - ESPSHC-450M",null,"201 - GCL-P6/72H 375W ","","",null,null,null,"805 -  EMSC 415M HC","92 - JAM6-72-360",null,"","75 - JKM325PP","",null,null,"678 - LR4-72HBD-440M","","299 - LNSF-390M",null,null,"","","647 - ODA-400W39M","","697 - PS400M1H-24/TH","","260 - Q.POWER L-G5 335W",null,null,"","691 - CS3W-415P","485 - RS6I-M - 410W","204 - RSM144-6-340P",null,"747 - SRP-335-BPA-HV",null,"",null,null,null,null,"",null,"583 - SUN415-72M-HF","","615 - SS-440-72MD","","342 - TPM672M - 375","249 - TSM-PE15H 345",null,"591 - UL-450M-144","","",null,"","","441 - ZXM6-NHLDD144-400/M","",null,"BISTAR ","130 - BISTAR "]
["1088 -  AE-HM6L-72-505W","319 - AS-6M PERC 340W","","349 - CHSM72M-HC 395",null,"","","","1156 - MFVZN-MO-120-460W",null,null,null,null,"157 - 325P6K-36","34 - CS3U-360P","","278 - DHP72 330W","","1128 - 545-M72HLP",null,"897 - BS545-36V-MH",null,"216 - P6/72H370","","",null,null,null,"973 - EMST-340P HC","128 - JAP72S03-335/SC",null,"","76 - JKM330PP-72","",null,null,"708 - LR6-72OPH-385M","","397 - LNSF-330P",null,null,"","","648 - ODA-400W39M","","701 - PS400M1H-24/TH","","267 - Q-PEAK L-G5",null,null,"","993 - RSM144-7-445M","753 - RS6S-330P","214 - RISEN 345W",null,"765 - SRP-330-6PA",null,"",null,null,null,null,"",null,"652 - SUN340-72P","","616 - SS-450-72M","","367 - TP672M-375W","259 - TSM-DE15M (II) 400W",null,"635 - UL-410M-144","","",null,"","","460 - ZXM6-HLD144-400/M","",null,"BLADE_SOLAR","103 - BLADE SOLAR"]
["1073 - AE460MD-120","434 - AS-6M 365","","406 - CHSM6612 - 375W",null,"","","","1065 - MFVSU-MO-144-410W",null,null,null,null,"181 - PHK-36-SÉRIE-4BB-345","77 - CS3U-365MS","","281 - HCP72X9 355W","","1119 - HALF CELL 450W",null,"896 - 894 - BS545-36V-MH",null,"244 - P6/72 345W","","",null,null,null,"966 - EMSL-590M HC","133 - JAM72S01-355",null,"","108 - JKM335PP","",null,null,"718 - LR6-720PH-380M","","646 - LNSU-410M ",null,null,"","","704 - ODA400-36-M","","716 - PS405M1H-24/TH","","286 - Q.PLUS DUO L-G5.2",null,null,"","924 - ZXM6-NH144/430W","986 - RS7IM- 435M","220 - RSM144-6-375M",null,"768 - SRP-335-6PA-HV",null,"",null,null,null,null,"",null,"655 - SUN 72M-HF 410W","","640 - SS-450-72MD","","513 - TP6H72M(H) - 400","262 - TSM-PE15H 340W",null,"699 - UL-415M-144HV","","",null,"","","474 -  ZXM6-NHLDD144-435/M","",null,"BST","110 - BST"]
["1038 - AE395HM6-72","467 - AS-6M PERC 370W","","429 - CHSM6612P 345W",null,"","","","1034 - MFVOS-MO-120-460W",null,null,null,null,"197 - 335P6K-36","78 - CS3U-370MS","","327 - HCP72X9-405W ","","",null,"1079 - ERA-72HC 545M",null,"387 - GCL-M6/72H-375","","",null,null,null,"910 - EMSH 335P","134 - JAM72S01-360",null,"","109 - JKM340PP-72H","",null,null,"730 - LR5-72HBD-530M","","846 - LNSU-450M",null,null,null,"","723 - ODA410-36-M","","754 - PS450M4H-24/TH","","313 - Q.PEAK DUO L-G5. 2 375",null,null,"","1157 - JAM72S30-545/MR","1123 - RS8I-550M","230 - RSM72-6-340M",null,"970 - SRP-330-6MB-BG",null,"",null,null,null,null,"",null,"679 - SUN 72M-H6-450","","760 - SS-400-72PDH","","534 - TP6H72P-350W","264 - TSM-DE15M (II) 400",null,"780 - UL-440M-144","","",null,"","","489 - ZXP6 72-340/P","",null,"BYD","9 - BYD"]
["1029 - AE 410HM6L-72","529 - AS-6M-HC 400W","","480 -  CHSM6612P/HV-345",null,"","","","1013 - MFVZN-MO-144-410W",null,null,null,null,"217 - 330P6C-36","79 - CS3U-375MS","","354 - HCP72X9-360W ","","",null,"1050 - ESPMC-545W",null,"410 - GCL-M3/72 375W","","",null,null,null,"1063 - EMSB-535M HC","135 - JAM72S01-365",null,"","195 - JKM365M-72","",null,null,"731 - LR4-72HPH-430M","","989 - LNVT-505M",null,null,null,"","759 - ODA410-36-MH","","795 - PS450M4H-24/TH","","318 - Q.PLUS DUO L-G5.2 375W",null,null,"","1081 - JAM72S30-540/MR","1114 - RS8I-M 535W","263 - RSM72-6-345M",null,"1154 - SRP-330-6MB-BG",null,"",null,null,null,null,"",null,"787 - SUN440-78M-HFD","","859 - SS-360-72M","","561 - TP6F72M 400W","269 - TSM-330 PD14",null,"838 - UL - 440H-144HV","","",null,"","","525 - ZXM6-72-380/M","",null,"CANADIAN_SOLAR_PAINEIS","2 - CANADIAN SOLAR"]
["","553 - AS-6M-375W","","586 - CHSM72M(DG)/F-BH-415W",null,"","","","1010 - MFVOS MO-144-545W",null,null,null,null,"221 - 335P6C-36","80 - CS3U-380MS","","358 - HCP72X9 365W","","",null,"1041 - ESPHSC 545M",null,"454 - GCL P3/72 345W","","",null,null,null,"1040 - ESPMC-545W","136 - JAM72S01-370",null,"","205 - JKM390M-72-V","",null,null,"775 - LR4-72HBD-445","","871 -  LNSU-405M",null,null,null,"","810 - ODA450-36-MH","","825 - PS450M4H-24/TH","","325 - Q.PEAK DUO L-G5.2 395",null,null,"","","1058 - RS6S-M - 390W","276 - RSM72-6-375M",null,"1118 - SRP-330-BPA",null,"",null,null,null,null,"",null,"1155 - SUN 72M-H8-540W","","960 - SS-550-72MDH - 550W","","584 - TP6H72M-375W","272 - TSM-DE15H(II) - 395W",null,"851 - UL-415M-144","","",null,"","","550 - SIRIUS-NHLD144-425/M","",null,"CSUN","78 - CSUN"]
["","570 - AS-6M 380W","","593 - CHSM72M-HC 415 W",null,"","","","",null,null,null,null,"241 - 325P6K-36","83 - CS6K-260P","","364 - DHP72X-340W","","",null,null,null,"545 - GCL-M3/72H - 400W","","",null,null,null,"","137 - JAM72S01-370",null,"","215 - JKM335PP-72H-V","",null,null,"863 - LR4-72HPH-445M","","1159 - LNVU-550M",null,null,null,"","861 - ODA450-36M","","842 - PS440M4-24/TH","","336 - Q.PEAK L-G5.0.G ",null,null,"","","1046 - RS8I-M HC 535W","290 - RSM144-6-345P",null,"1110 - SRP-335-6PA-HV",null,"",null,null,null,null,"",null,"1131 - SUN540-72M-H8","","952 - SS-440-72MTF","","653 - TP6H72M-400W","275 - TSM 340 -PE14A",null,"858 - UL-440M-144 HV","","",null,"","","560 - ZXP6-LD72-330/P","",null,"DAH_SOLAR","23 - DAH SOLAR"]
["","610 - AS-6M-HC PERC - 380W","","601 - CHSM72M(DG)F-BH 410",null,"","","","",null,null,null,null,"243 - 330P6K-36","84 - CS6K-265P","","389 - HCM72X9-405W","","",null,null,null,"568 - GCL-P6/72H - 345W","","",null,null,null,"","138 - JAM72S01-375",null,"","254 - JKM270PP","",null,null,"988 -  LR5-72HBD545W","","1134 - LNEX-505M",null,null,"","","992 - ODA-550-36V-MH","","843 - PS450M4H-24/TH","","341 - Q. PEAK L-G5.0.G 365W",null,null,"","","1004 - RS8I-545M","330 - RSM144-6-385M",null,"",null,"",null,null,null,null,"",null,"1116 - SUN535-72M-H8","","1070 - SS-505-66MTF","","669 - TD672M-375W","279 - TSM-DE14H.08(345)",null,"968 - UL-505M-132HV","","",null,"","","621 - ZXM6-NHLD144-435/M","",null,"ELCO","106 - ELCO SOLAR"]
["","685 - AS-6M-HCB 400W","","602 - CHSM72M(DG)F-BH 390",null,"","","","",null,null,null,null,"245 - PHK-36-SÉRIE-5BB - 335","85 - CS6K-270P","","390 - DHM72-335","","",null,null,null,"642 -  GCL-P3/72H345","","",null,null,null,"","141 - JAP72S01-330",null,"","255 - JKM330M","",null,null,"892 - LR4-72HBD-450M","","",null,null,"","","908 - ODA545-36V-MH","","844 - PS450M4H-24/TH","","346 - Q.PEAK L-G5.0.G",null,null,"","","","385 - RSM144-6-400M",null,"",null,"",null,null,null,null,"",null,"","","1042 - SS-550-72MTF","","732 - TP6H72M(H)-405","282 - TSM-400 DE15H(II)",null,"880 - UL-440M-144 HV -  440WP","","",null,"","","627 - ZXP6-TLD72-330/P","",null,"ELGIN_S.A._PAINEIS","42 - ELGIN S.A."]
["","703 - AS-6M-HC 400W","","722 - CHSM72M-HC-410W",null,"","","","",null,null,null,null,"248 - 325PHK-36","86 - CS6K-250P","","404 - DHP72-310W","","",null,null,null,"676 - GCL-M3/72H-405W","","",null,null,null,"","158 - JAP6(K)-72-330",null,"","265 - CHEETAH 72M-V","",null,null,"884 - LR4-72HBS-450M","","",null,null,"","","906 - ODA545-36-MH","","999 - PS450M1-24/TH","","350 - Q.PEAK DUO L-G7.3 400W",null,null,"","","","394 - RSM72-6-345P",null,"",null,"",null,null,null,null,"",null,"","","1017 - SS-545-72MTF","","972 - TS450M12-45H - 450","285 - TSM-DE14H(II)-345",null,"1121 - UL550M-144HV","","",null,"","","682 - ZXM6-NHLDD144-410M","",null,"EMPALUX_PAINEIS","100 - EMPALUX"]
["","738 - AS-6M144-HC 440 W","","797 - CPS SCA3KTL-S/EU",null,"","","","",null,null,null,null,"252 - 335-P6C-36","87 - CS6K-275P","","435 - HCM60X9-335W","","",null,null,null,"749 - GCL-P6/72 330","","",null,null,null,"","232 - JAP72S01-335/SC",null,"","298 - JKM335PP-72","",null,null,"1162 - LR5-72HPH-550M","","",null,null,"","","887 - ODA450-36V-MH","","1160 - PS540M6-24/TH","","370 - Q.PEAK DUO L-G7.3 400W",null,null,"","","","407 - RSM156-6-440M",null,null,null,"",null,null,null,null,"",null,"","","","","965 - TP7F72M(H) - 550","289 - TSM-DE 14A(II) 345W",null,"1061 - UL-505M-144HV","","",null,"","","689 - ZXP6-LD72-335P","",null,"ERA_SOLAR","92 - ERA SOLAR"]
["","748 - AS-6P - 335W","",null,null,"","","","",null,null,null,null,"256 - 275P6C-30","124 - HIKU CS3W 395","","453 - HCM78X9-445W","","",null,null,null,null,"","",null,null,null,"","240 - JAM72S01-340/PR ",null,"","323 - JKM400M-72H","",null,null,"1100 -  LR4-72HPH 460M","","",null,null,"","","1130 - ODA460-30V-MH","","1097 - PS530M6H-24/TH","","377 - Q.PEAK DUO L-G7.2-400W",null,null,"","","","418 - RSM36-6-150P",null,"",null,"",null,null,null,null,"",null,"","","","","918 - TP6L72M-450W","300 - TSM-DE15H(II) 400W",null,"","","",null,"","","693 - ZXP6-T72-330","",null,"EXIOM","126 - EXIOM"]
["","786 - AS-6M144-HC - 445W","","",null,"","","","",null,null,null,null,"257 - 340PHK-36","126 - CS3U-370P","","456 - HCP78X9-400","","",null,null,null,"","","",null,null,null,"","288 - JAM72S10-405/PR",null,"","343 - JKM400M-72HL-V","",null,null,"1080 - LR5-72HPH-540M","","",null,null,"","","1124 - ODA535-36V-MH","","1056 - PS535M6-H-24/TH","","391 - MONO PERC 400",null,null,"","","","445 - RSM150-8-500M",null,"",null,"",null,null,null,null,"",null,"","","","","1165 - TP6H72M(H)-550","304 - TSM-345PE14H",null,"","","",null,"","","711 - ZXM6-NH144-425/M","",null,"GCL","4 - GCL"]
["","802 - AS-6M 400","","",null,"","","","",null,null,null,null,"317 - 320P6C-36","145 - 290MS","","473 - HCP72X9-370W","","",null,null,null,"","","",null,null,null,"","311 - JAP72S01-335W",null,"","345 - JKM400M-72H-V","",null,null,"1052 - LR5-72HBD 535W","","",null,null,"","","1111 - ODA400-36-MH","","1036 - PS535M6H-24/TH","","402 - Q.PEAK DUO L-G7.3 395",null,null,"","","","446 - RSM144-6-335P",null,"",null,"",null,null,null,null,"",null,"","","","","1117 - TP6L72M(H)-440","305 - TSM-340 DE06M.08",null,"","","",null,"","","717 - ZXM6-NHLD144-405/M","",null,"GLOBO","60 - GLOBO"]
["","840 - AS-6M BHC-445W","","",null,"","","","",null,null,null,null,"334 - 340-P6K-36 340W","146 - 295MS","","481 - HCM72X9 - 400W","","",null,null,null,"","","",null,null,null,"","335 - JAP72S03-335W",null,"","375 - JKM335PP-J4","",null,null,"1039 - LR5-66HBD-500W","","",null,null,"","","1109 - ODA550-36-M","","1067 - PS535M6H-24TH","","549 - Q.PEAK DUO L-G7.2",null,null,"","","","450 - RSM144-6-355P",null,"",null,"",null,null,null,null,"",null,"","","","","1113 - TP7F72M 535W","306 - TSM-DE14A(II) 340W",null,"","","",null,"","","746 - ZXM6-NH144-430/M","",null,"HELIUS","80 - HELIUS"]
["","845 - AS-6M-BHC-450W","","",null,"","","","",null,null,null,null,"459 - BYD 390-MBK-36","147 - 300MS","","490 - HCP78X9 410W","","",null,null,null,"","","",null,null,null,"","337 - JAP72S03-335/SC",null,"","393 - JKM390M-72HL-V","",null,null,"1037 - LR5-72HPH-540M","","",null,null,"","","1031 - ODA-460-36-MH","",null,"","564 - Q.PEAK DUO L-G7.2 - 395",null,null,"","","","466 - RSM144-6-405M",null,"",null,"",null,null,null,null,"",null,"","","","","1092 - TD7G72M 550W","309 - TSM-PE15H-350W",null,"","","",null,"","","755 - ZXM6-NH132-405","",null,"HERSHEY","138 - HERSHEY"]
["","862 - AS - 6M144BHC-450","","",null,"","","","",null,null,null,null,"483 - BYD390-M7K-36-5B","148 - CS3W-395P","","508 - HCM72X9-410W","","",null,null,null,"","","",null,null,null,"","366 - JAP72S03 325",null,"","416 - JKM335PP-72-V","",null,null,"1016 - LR5-72HPH-545M","","",null,null,"","","","",null,"","606 - Q.PEAK DUO L-G8-425W",null,null,"","","","477 - RSM144-6-410M",null,"",null,"",null,null,null,null,"",null,"","","","","1062 - TD6G72M 400W","314 - TSM-DE06M.08(II) 340W",null,"","","",null,"","","769 -  ZXM6-NH144-405/M","",null,"HONOR SOLAR","146 - HONOR SOLAR"]
["","975 - AS-7M144-HC-545W","","",null,"","","","",null,null,null,null,"491 - BYD335-P6K-36-5B","149 - CS3W-400P","","538 - HCM78X9 - 440W","","",null,null,null,"","","",null,null,null,"","378 - JAM78S10-440W",null,"","439 - JKM390M-72H","",null,null,"1106 - LR5-72HPH-540M","","",null,null,"","","","",null,"","638 - Q.PEAK L-G5 375W",null,null,"","","","522 - RSM156-6-410M",null,"",null,"",null,null,null,null,"",null,"","","","","","320 - TSM-PE14H 345W",null,"","","",null,"","","800 - ZXP6 72-335/P","",null,"HT_SAAE","102 - HT-SAAE"]
["","954 - AS-6M-HC 410W","","",null,"","","","",null,null,null,null,"493 - P6K-36-SÉRIE-5BB","150 - CS3W-405P","","554 - DHM72-365","","",null,null,null,"","","",null,null,null,"","392 - JAM72S09-390/PR-390W",null,"","440 - JKM400M-72-V","",null,null,"1049 - LR5-72HBD-545M","","",null,null,"","","","",null,"","639 - Q.PLUS DUO L-G5.2-375W",null,null,"","","","526 - RSM156-6-440M",null,"",null,"",null,null,null,null,"",null,"","","","","","321 - TSM-340 DE06M.08(II) ",null,"","","",null,"","","826 - ZXP6-LD72-340/P","",null,"HYPONTECH","134 - HYPONTECH"]
["","936 - AS-6M144-HC-450","","",null,"","","","",null,null,null,null,"577 - 400MIK-36","151 - CS3W-410P","","588 - HCP78X9 360W","","",null,null,null,"","","",null,null,null,"","399 - JAP72S10-335/SC",null,"","478 - JKM400M-72H-V","",null,null,"1005 - LR4-72HPH-450M","","",null,null,"","","","",null,"","740 - Q.PEAK DUO L-G6 425",null,null,"","","","566 - RSM144-6-400MDG",null,"",null,"",null,null,null,null,"",null,"","","","","","324 - TSM-DEG15M.20(II).395W",null,"","","",null,"","","963 - ZXM7-SPLD144-545/M","",null,"INTELBRAS","66 - INTELBRAS"]
["","914 - AS-7M144-HC-550WP","","",null,"","","","",null,null,null,null,"587 - 335P6CK-36","152 - CS3U-410P","","623 - HCP78X9-405W","","",null,null,null,"","","",null,null,null,"","417 - JAP72S09 330/SC",null,"","500 -  JKM 390M-72H-V","",null,null,"","","",null,null,"","","","",null,"","751 - Q.PEAK DUO L-G8 430W",null,null,"","","","571 - RSM144-6 - 410MDG",null,"",null,"",null,null,null,null,"",null,"","","","","","348 - TSM-DE15H(II)",null,"","","",null,"","","943 - ZXM6-NHLD144 - 440/M","",null,"JÁ_SOLAR","12 - JA SOLAR"]
["","866 - AS-6P/345W","","",null,"","","","",null,null,null,null,"600 - 270P6C-30","153 - CS3W-415P","","641 - HCM72X9-405W ","","",null,null,null,"","","",null,null,null,"","470 - JAM72S10-405/MR",null,"","520 - JKM340PP-72","",null,null,"","","",null,null,"","","","",null,"","789 - Q.PEAK DUO L-G6 410W",null,null,"","","","574 - RSM144-6-415M",null,"",null,"",null,null,null,null,"",null,"","","","","","352 - TSM-DE15H(II) - 405W",null,"","","",null,"","","933 - ZXM6-NH144-410M","",null,"JAYU_SOLAR","115 - JAYU SOLAR"]
["","","","",null,"","","","",null,null,null,null,"626 - PHK-36-SERIE-4BB - 335","159 - CS6U-335P ","","664 - HCM72X9-415W","","",null,null,null,"","","",null,null,null,"","471 - JAM72S09-385/PR",null,"","527 - JKM410M-72H-V","",null,null,"","","",null,null,"","","","",null,"","793 - Q.PEAK DUO L-G8 430W",null,null,"","","","575 - RSM144-6-380M",null,"",null,"",null,null,null,null,"",null,"","","","","","357 - TSM-DE14H(II) - 375W",null,"","","",null,"","","923 - ZXM6-NH144-440W","",null,"JETION_SOLAR","90 - JETION SOLAR"]
["","","","",null,"","","","",null,null,null,null,"629 - 400M7K-36","169 - CS3U-330P","","675 - HCP72X9-380W","","",null,null,null,"","","",null,null,null,"","494 - JAM78S10-440/MR",null,"","531 - JKM340PP-72-V","",null,null,"","","",null,null,"","","","",null,"","932 - Q.PEAK DUO L-G.3 425W",null,null,"","","","585 - RSM150-8-500M",null,"",null,"",null,null,null,null,"",null,"","","","","","363 - TSM-PE15H 345",null,"","","",null,"","","900 - ZXM6-NH144-440/M","",null,"JINKO_SOLAR","10 - JINKO SOLAR"]
["","","","",null,"","","","",null,null,null,null,"710 - BYD340PIK-36","174 - CS6U -340M","","705 - HCP78X9-415W","","",null,null,null,"","","",null,null,null,"","551 - JAM72S10-400/PR",null,"","541 - JKM340PP-72H-V","",null,null,"","","",null,null,"","","","",null,"","868 - Q.PEAK DUO L-G6 430W",null,null,"","","","631 - RSM144-7-440BMDG",null,"",null,"",null,null,null,null,"",null,"","","","","","369 - TSM-PE15H 350W",null,"","","",null,"","","898 - ZXM7-SPLD144","",null,"KVA_SISTEMAS_DE_ENERGIA","51 - KVA SISTEMAS DE ENERGIA"]
[null,null,null,null,null,null,null,null,null,null,null,null,null,"735 - BYD400-MIK-36-5B","177 - CS6X-325P","","715 - HCP72X9-375W","","",null,null,null,"","","",null,null,null,"","576 - JAM72S10-400/MR",null,"","556 - JKM440M-6TL4-V","",null,null,"","","",null,null,"","","","",null,"","",null,null,"","","","636 - RSM144-6-440W",null,"",null,"",null,null,null,null,"",null,"","","","","","373 - TSM-DE-15M(II)-405W",null,"","","",null,"","","1020 - ZXM7SPLD144-545/M","",null,"KOMECO_PAINEIS","95 - KOMECO"]
[null,null,null,null,null,null,null,null,null,null,null,null,null,"785 - 340P6K-36","179 - CS3W 390 WP","","728 - DHM-72L9 445W","","",null,null,null,"","","",null,null,null,"","595 - JAM72S20-450/MR",null,"","578 - JKM435M-6TL4","",null,null,"","","",null,null,"","","","",null,"","",null,null,"","","","660 - RSM 156-6-445 M",null,"",null,"",null,null,null,null,"",null,"","","","","","381 - TSM - 270PD05",null,"","","",null,"","","1002 - ZXM6-NH144-415/M","",null,"LEAPTON SOLAR","124 - LEAPTON SOLAR"]
[null,null,null,null,null,null,null,null,null,null,null,null,null,"808 - BYD400-M7K-36-5B","185 - CS6U-335M","","739 - DHM-72L9 - 440W","","",null,null,null,"","","",null,null,null,"","596 - JAM72S10-395/PR",null,"","580 - JKM440M-6TL4","",null,null,"","","",null,null,"","","","",null,"","",null,null,"","","","668 - RSM150-8-500M",null,"",null,"",null,null,null,null,"",null,"","","","","","386 - TSM-PEG15H.20-345W",null,"","","",null,"","","","",null,"LIVOLTEK","127 - LIVOLTEK"]
[null,null,null,null,null,null,null,null,null,null,null,null,null,"820 -  BYD340-P6K-36-5B.","193 - CS3U-370P","","767 - DHM-72L9 - 440W","","",null,null,null,"","","",null,null,null,"","605 -  JAM72D10-400/MB",null,"","590 - JKM440M-78H-V","",null,null,"","","",null,null,"","","","",null,"","",null,null,"","","","694 - RSM156-6-450M",null,"",null,"",null,null,null,null,"",null,"","","","","","403 - TSM-DE15M(II)-405W",null,"","","",null,"","","","",null,"LONGI_SOLAR","68 - LONGI SOLAR"]
[null,null,null,null,null,null,null,null,null,null,null,null,null,"827 - BYD400MIK-36","200 - CS31 385MB","","781 - DHM-72L9/BF-450W","","",null,null,null,"","","",null,null,null,"","617 - JAM72S03-395/PR",null,"","594 - JKM340M-60H ","",null,null,"","","",null,null,"","","","",null,"","",null,null,"","","","721 - RSM156-6-415M",null,"",null,"",null,null,null,null,"",null,"","","","","","419 - TSM-DEG15MC(II) 400W",null,"","","",null,"","","","",null,"LUCKSOLAR","84 - LUCKSOLAR"]
[null,null,null,null,null,null,null,null,null,null,null,null,null,"985 - PIK-36-SERIES-5BB - 340W","207 - CS3U-385MS","","782 - DHM-72X10 - 530","","",null,null,null,"","","",null,null,null,"","634 - JAM72S30-535/MR",null,"","609 - JKM335M-60-V","",null,null,"","","",null,null,"","","","",null,"","",null,null,"","","","761 - RSM156-6-450M",null,"",null,"",null,null,null,null,"",null,"","","","","","426 - TSM-DEG14.40(II)-365W",null,"","","",null,"","","","",null,"LUXEN","36 - LUXEN"]
[null,null,null,null,null,null,null,null,null,null,null,null,null,"939 - M7K-36-SÉRIE-5BB - 390","225 - CS6P - 255P","","832 - DHM-72X10-540W","","",null,null,null,"","","",null,null,null,"","654 - JAM78S10-445/MR",null,"","613 - JKM465M-7RL3","",null,null,"","","",null,null,"","","","",null,"","",null,null,"","","","784 - RSM144-6-450M",null,"",null,"",null,null,null,null,"",null,"","","","","","427 - TSM-DEG15H.20(II)-405W",null,"","","",null,"","","","",null,"NEXEN","141 - NEXEN"]
[null,null,null,null,null,null,null,null,null,null,null,null,null,"935 - 340P6C-36","242 - CS3U-355P","","835 - HCM78X9-445","","",null,null,null,"","","",null,null,null,"","658 - JAP72S03-330/SC",null,"","620 - JKM410M-72H-MBB-BDVP","",null,null,"","","",null,null,"","","","",null,"","",null,null,"","","","811 - RSM156-6-430M-455M",null,"",null,"",null,null,null,null,"",null,"","","","","","443 - TSM-PD14 330W",null,"","","",null,"","","","",null,"ODEX_SOLAR_PAINEIS","112 - ODEX SOLAR"]
[null,null,null,null,null,null,null,null,null,null,null,null,null,"930 - BYD340-PIK-36","271 - CS3U-365P","","841 - DHM-72-10- 545W","","",null,null,null,"","","",null,null,null,"","666 - JAM 72S03-390/PR",null,"","657 - JKM400M-72H-MBB-BDVP","",null,null,"","","",null,null,"","","","",null,"","",null,null,"","","","837 - RSM144-7-445M",null,"",null,"",null,null,null,null,"",null,"","","","","","487 - TSM-DD-14A(II)-345",null,"","","",null,"","","","",null,"OPEN_RENEWABLES","30 - OPEN RENEWABLES"]
[null,null,null,null,null,null,null,null,null,null,null,null,null,"899 - BYD400M7K-36","280 - KUMAX CS3U-330P","","847 - DHM-72L9-450W","","",null,null,null,"","","",null,null,null,"","671 - JAM72S30-535/MR",null,"","659 - JKM410M-72H-MBB-BDVP","",null,null,"","","",null,null,"","","","",null,"","",null,null,"","","","849 - RISEN120-8-590M",null,"",null,"",null,null,null,null,"",null,"","","","","","488 - TSM-345PE15H",null,"","","",null,"","","","",null,"OPUS_SOLAR","65 - OPUS SOLAR"]
[null,null,null,null,null,null,null,null,null,null,null,null,null,"1143 - BYD370MIK-33","283 - CS3U-390","","857 - DHM-60X10 445W","","",null,null,null,"","","",null,null,null,"","673 - JAM72S09-390/PR",null,"","661 - JKM440M-78H","",null,null,"","","",null,null,"","","","",null,"","",null,null,"","","","969 - RSM156-6-445M",null,"",null,"",null,null,null,null,"",null,"","","","","","492 - TSM-440DE17M(II)",null,"","","",null,"","","","",null,"OSDA","83 - OSDA"]
[null,null,null,null,null,null,null,null,null,null,null,null,null,"1142 - 345PHK - 36","284 - CS3U 360MS","","987 - DHM-72X10/DG - 545W","","",null,null,null,"","","",null,null,null,"","692 - JAM72S20-440-MR",null,"","670 - JKM405M-72H-V","",null,null,"","","",null,null,"","","","",null,"","",null,null,"","","","879 - RSM150-8-490M",null,"",null,"",null,null,null,null,"",null,"","","","","","502 - TSM-DE15MII-410W",null,"","","",null,"","","","",null,"PERLIGHT_SOLAR","56 - PERLIGHT SOLAR"]
[null,null,null,null,null,null,null,null,null,null,null,null,null,"1136 - 370-MBK-36","296 - CS3U 390MS","","974 - DHM-60L9-360W","","",null,null,null,"","","",null,null,null,"","700 - JAM72S20-455/MR/1000V",null,"","674 - JKM410M-72H-V","",null,null,"","","",null,null,"","","","",null,"","",null,null,"","","","878 - RSM15-8-490M",null,"",null,"",null,null,null,null,"",null,"","","","","","506 - TSM-DE15M(II) - 410W",null,"","","",null,"","","","",null,"PHONO_SOLAR","104 - PHONO SOLAR"]
[null,null,null,null,null,null,null,null,null,null,null,null,null,"1023 - BYD 360-MBK-36","303 - HIKU CS3W-410P","","948 - DHM-72L9/BF-545W","","",null,null,null,"","","",null,null,null,"","709 - JAM72S03 400/PR",null,"","677 - JKM440M-6TL4-V","",null,null,"","","",null,null,"","","","",null,"","",null,null,"","","","869 - RSM144-7-445W",null,"",null,"",null,null,null,null,"",null,"","","","","","511 - TSM-PD05 270",null,"","","",null,"","","","",null,"PHOTO_SOLAR","74 - PHOTO SOLAR"]
[null,null,null,null,null,null,null,null,null,null,null,null,null,"1021 - BYD445MIK-39","307 - HIKU CS3W-400P","","942 - DHT-M72X10/BF-545","","",null,null,null,"","","",null,null,null,"","733 - JAP72S01-325/SC",null,"","695 - JKM410M-72H","",null,null,"","","",null,null,"","","","",null,"","",null,null,"","","","1163 - RSM-156-6-445M",null,"",null,"",null,null,null,null,"",null,"","","","","","512 - TSM-DEG15H.20(II)-400W",null,"","","",null,"","","","",null,"QSOLAR","128 - QSOLAR"]
[null,null,null,null,null,null,null,null,null,null,null,null,null,"","332 - CS6U-350P","","931 - DHM-60X10-445W","","",null,null,null,"","","",null,null,null,"","771 - JAM78S10-450/MR",null,"","725 - JKM340M-72-V","",null,null,"","","",null,null,"","","","",null,"","",null,null,"","","","1139 - RSM40-8-405",null,"",null,"",null,null,null,null,"",null,"","","","","","530 - TSM-DEG15M.20(II)-405W",null,"","","",null,"","","","",null,"QCELLS","18 - QCELLS"]
[null,null,null,null,null,null,null,null,null,null,null,null,null,"","339 - CS3W 435P","","912 - DHM-72L9/BF-450W","","",null,null,null,"","","",null,null,null,"","807 - JAM72S30 535W",null,"","742 - JKM465M-7RL3-V","",null,null,"","","",null,null,"","","","",null,"","",null,null,"","","","1095 - RSM 120-8-585BMDG",null,"",null,"",null,null,null,null,"",null,"","","","","","536 - TSM-PE14H  335",null,"","","",null,"","","","",null,"RAY_TECH","93 - RAY TECH"]
[null,null,null,null,null,null,null,null,null,null,null,null,null,"","340 - CS3W 430P","","903 - FSM-60X10 - 445W","","",null,null,null,"","","",null,null,null,"","830 - JAM72S10-395/MR",null,"","750 - JKM380M-72-V","",null,null,"","","",null,null,"","","","",null,"","",null,null,"","","","1090 - RSM144-7-450W",null,"",null,"",null,null,null,null,"",null,"","","","","","537 - TSM-DEG15MC.20(II)-410W",null,"","","",null,"","","","",null,"RENESOLA","73 - RENESOLA"]
[null,null,null,null,null,null,null,null,null,null,null,null,null,"","344 - CS3U-375P","","895 - DHT-M72X10","","",null,null,null,"","","",null,null,null,"","853 - JAM72S30- 540/MR",null,"","766 - JKM535M-72HL4-V","",null,null,"","","",null,null,"","","","",null,"","",null,null,"","","","1055 - RSM-120-8-590BMDG",null,"",null,"",null,null,null,null,"",null,"","","","","","542 - TSM-DEG15M.20(II) - 410W",null,"","","",null,"","","","",null,"RENOVIGI_PAINEIS","43 - RENOVIGI"]
[null,null,null,null,null,null,null,null,null,null,null,null,null,"","351 - CS3W 425P","","889 - DHM-72L9-BF/440","","",null,null,null,"","","",null,null,null,"","854 - JAM72S10- 410/PR",null,"","783 - JKM440M-60HL4-V","",null,null,"","","",null,null,"","","","",null,"","",null,null,"","","","1044 - RSM144-6-400M",null,"",null,"",null,null,null,null,"",null,"","","","","","548 - TSM-DE17M(II) 435W",null,"","","",null,"","","","",null,"RESUN","32 - RESUN"]
[null,null,null,null,null,null,null,null,null,null,null,null,null,"","353 - CS6K-310MS","","886 - DHM-72X10-545W","","",null,null,null,"","","",null,null,null,"","984 - JAM72S30-545/MR",null,"","791 - CHEETAH HC 72M 390W","",null,null,"","","",null,null,"","","","",null,"","",null,null,"","","","1043 - RSN144-6-400M",null,"",null,"",null,null,null,null,"",null,"","","","","","557 - TSM-DEG15MC.20(II) - 400W",null,"","","",null,"","","","",null,"RISEN","25 - RISEN"]
[null,null,null,null,null,null,null,null,null,null,null,null,null,"","356 - CS6U-335P","","883 - DHM-72X10/BF 545W","","",null,null,null,"","","",null,null,null,"","957 - JAM78S10-455/MR",null,"","799 - JKM440M-6HL4-V","",null,null,"","","",null,null,"","","","",null,"","",null,null,"","","","1024 - RS8I-545M",null,"",null,"",null,null,null,null,"",null,"","","","","","565 - TSM-440DE15M(II)",null,"","","",null,"","","","",null,"SENERGY","123 - SENERGY"]
[null,null,null,null,null,null,null,null,null,null,null,null,null,"","360 - CS6P 265P","","882 - FSM-60X10 - 450W","","",null,null,null,"","","",null,null,null,"","956 - JAM72S30-540/MR",null,"","804 - JKM435M-6TL4-V","",null,null,"","","",null,null,"","","","",null,"","",null,null,"","","","1018 - RSM120-8-590M",null,"",null,"",null,null,null,null,"",null,"","","","","","599 - TSM-DE14A(II) 350",null,"","","",null,"","","","",null,"SENSOTEC","99 - SENSOTEC"]
[null,null,null,null,null,null,null,null,null,null,null,null,null,"","361 - CS3U-385MS","","875 - HCM-78X9 - 450W","","",null,null,null,"","","",null,null,null,"","920 - JAM72D30-540MB",null,"","806 - JKM525M-7TL4-V","",null,null,"","","",null,null,"","","","",null,"","",null,null,"","","","1007 - RISEN120-8-590M",null,"",null,"",null,null,null,null,"",null,"","","","","","633 - TSM-DE17M(II) - 450W",null,"","","",null,"","","","",null,"SERAPHIM","40 - SERAPHIM"]
[null,null,null,null,null,null,null,null,null,null,null,null,null,"","374 - CS3W-420P","","872 - DHM72L9 530W","","",null,null,null,"","","",null,null,null,"","916 - JAN72S30-550-MR",null,"","817 - JKM450M-60HL4-V","",null,null,"","","",null,null,"","","","",null,"","",null,null,"","","","1001 - RSM144-7-450M",null,"",null,"",null,null,null,null,"",null,"","","","","","665 - RSM150-8-500M",null,"","","",null,"","","","",null,"SHINEFAR  SOLAR ","129 - SHINEFAR  SOLAR "]
[null,null,null,null,null,null,null,null,null,null,null,null,null,"","383 - CS6U-325M","","1158 - FSM-60X10 460W","","",null,null,null,"","","",null,null,null,"","913 - JAM72-D30-540W",null,"","819 - JKM450M-6TL4-V","",null,null,"","","",null,null,"","","","",null,"","",null,null,"","","","",null,"",null,"",null,null,null,null,"",null,"","","","","","681 - TSM-DE15H(II)-410W",null,"","","",null,"","","","",null,"SINOSOLA","82 - SINOSOLA"]
[null,null,null,null,null,null,null,null,null,null,null,null,null,"","400 - CS3W-445MS","","1144 - AE460HM6L-60","","",null,null,null,"","","",null,null,null,"","877 - JAM66S30-500/MR",null,"","822 - JKM460M-7RL3V","",null,null,"","","",null,null,"","","","",null,"","",null,null,"","","","",null,"",null,"",null,null,null,null,"",null,"","","","","","707 - TSM-DE08(II)",null,"","","",null,"","","","",null,"SIRIUS","108 - SIRIUS"]
[null,null,null,null,null,null,null,null,null,null,null,null,null,"","408 - CS3W-445MB-AG","","1112 - DHM-72X10 550W","","",null,null,null,"","","",null,null,null,"","1161 - JAM72S30-530/MR",null,"","828 - JKM530M-72HL4-V","",null,null,"","","",null,null,"","","","",null,"","",null,null,"","","","",null,"",null,"",null,null,null,null,"",null,"","","","","","712 - TSM-DE08M(II)-375W",null,"","","",null,"","","","",null,"SOLPAC","101 - SOLPAC"]
[null,null,null,null,null,null,null,null,null,null,null,null,null,"","412 - CS3W-385P","","1096 - DHM-72X10 535","","",null,null,null,"","","",null,null,null,"","1054 - JAM72S20-455/MR",null,"","829 - JKM450M-7RL3","",null,null,"","","",null,null,"","","","",null,"","",null,null,"","","","",null,"",null,"",null,null,null,null,"",null,"","","","","","724 - TSM-DE17M(II)-455",null,"","","",null,"","","","",null,"SOLAX  POWER","122 - SOLAX  POWER"]
[null,null,null,null,null,null,null,null,null,null,null,null,null,"","420 - CS3W-390P","","1089 - DHT-M60X10-460W","","",null,null,null,"","","",null,null,null,"","",null,"","831 - JKM525M-72HL4-TV","",null,null,"","","",null,null,"","","","",null,"","",null,null,"","","","",null,"",null,"",null,null,null,null,"",null,"","","","","","729 - TSM-DE15M(II) - 415W",null,"","","",null,"","","","",null,"SOLUXTEC","117 - SOLUXTEC"]
[null,null,null,null,null,null,null,null,null,null,null,null,null,"","422 - CS3W-435MS","","1074 - DHM-60X10 440W","","",null,null,null,"","","",null,null,null,"","",null,"","983 - JKM530M-7TL4-V","",null,null,"","","",null,null,"","","","",null,"","",null,null,"","","","",null,"",null,"",null,null,null,null,"",null,"","","","","","737 - TSM-DEG15MC.20(II) - 405W",null,"","","",null,"","","","",null,"SUNKET","145 - SUNKET"]
[null,null,null,null,null,null,null,null,null,null,null,null,null,"","433 - CS1U-420MS","","1053 - DHP72X-340W","","",null,null,null,"","","",null,null,null,"","",null,"","982 - JKM525M-72HL4-TV","",null,null,"","","",null,null,"","","","",null,"","",null,null,"","","","",null,"",null,"",null,null,null,null,"",null,"","","","","","741 - TSM-DEG17M.20(II)-455W",null,"","","",null,"","","","",null,"SUNWAYS","144 - SUNWAYS"]
[null,null,null,null,null,null,null,null,null,null,null,null,null,"","438 - CS3W-425PB-AG","","1048 - DHT-M60X10 460W","","",null,null,null,"","","",null,null,null,"","",null,"","978 - JKM445M-60HL4-V","",null,null,"","","",null,null,"","","","",null,"","",null,null,"","","","",null,"",null,"",null,null,null,null,"",null,"","","","","","773 - TSM-DE14A(II) STD MONO-350W",null,"","","",null,"","","","",null,"SOPRANO","69 - SOPRANO"]
[null,null,null,null,null,null,null,null,null,null,null,null,null,"","444 - CS1U-405MS","","1027 - DHM-72X10/BF 540W","","",null,null,null,"","","",null,null,null,"","",null,"","967 - JKM540M-7TL4-V","",null,null,"","","",null,null,"","","","",null,"","",null,null,"","","","",null,"",null,"",null,null,null,null,"",null,"","","","","","788 - TSM-375DE08M(II)",null,"","","",null,"","","","",null,"SUNEDISON","118 - SUNEDISON"]
[null,null,null,null,null,null,null,null,null,null,null,null,null,"","455 - CS3U 335P-AG","","1025 - DHM-72L9 - 450W","","",null,null,null,"","","",null,null,null,"","",null,"","955 - JKM-535M-72HL4-TV","",null,null,"","","",null,null,"","","","",null,"","",null,null,"","","","",null,"",null,"",null,null,null,null,"",null,"","","","","","796 - TSM-DE17M(II)-445 ",null,"","","",null,"","","","",null,"SUNERGY_SOLAR","45 - SUNERGY SOLAR"]
[null,null,null,null,null,null,null,null,null,null,null,null,null,"","457 - CS3W-420P","","1019 - DHM-72L9/BF 460W","","",null,null,null,"","","",null,null,null,"","",null,"","917 - JKM530M-72HL4-TV","",null,null,"","","",null,null,"","","","",null,"","",null,null,"","","","",null,"",null,"",null,null,null,null,"",null,"","","","","","798 - TSM-DE18M(II)-495W",null,"","","",null,"","","","",null,"SUNLIGHT","16 - SUNLIGHT"]
[null,null,null,null,null,null,null,null,null,null,null,null,null,"","458 - CS3U-365-AG","","1015 - FSM-60X10 - 440W","","",null,null,null,"","","",null,null,null,"","",null,"","907 - JKM455M-7RL3-V","",null,null,"","","",null,null,"","","","",null,"","",null,null,"","","","",null,"",null,"",null,null,null,null,"",null,"","","","","","801 - TSM-DEG17MC.20(II)-450WP",null,"","","",null,"","","","",null,"SUNOVA_SOLAR","79 - SUNOVA SOLAR"]
[null,null,null,null,null,null,null,null,null,null,null,null,null,"","464 - CS3W-440MS","","1012 - DHM-72X10/BF 550W","","",null,null,null,"","","",null,null,null,"","",null,"","905 - JKM455M -60HL4-V","",null,null,"","","",null,null,"","","","",null,"","",null,null,"","","","",null,"",null,"",null,null,null,null,"",null,"","","","","","803 - TSM-DE18M - 500W",null,"","","",null,"","","","",null,"SUNTECH","85 - SUNTECH"]
[null,null,null,null,null,null,null,null,null,null,null,null,null,"","486 - CS3W-450MS","","","","",null,null,null,"","","",null,null,null,"","",null,"","902 - JKM460M-60HL4-V","",null,null,"","","",null,null,"","","","",null,"","",null,null,"","","","",null,"",null,"",null,null,null,null,"",null,"","","","","","814 - TSM-DE09-390-450W",null,"","","",null,"","","","",null,"SYNERGY","140 - SYNERGY"]
[null,null,null,null,null,null,null,null,null,null,null,null,null,"","498 - CS6K-280P ","","","","",null,null,null,"","","",null,null,null,"","",null,"","901 - JKM445M-7RL3-V","",null,null,"","","",null,null,"","","","",null,"","",null,null,"","","","",null,"",null,"",null,null,null,null,"",null,"","","","","","839 - TSM-DE08M(II)",null,"","","",null,"","","","",null,"TALESUN","22 - TALESUN"]
[null,null,null,null,null,null,null,null,null,null,null,null,null,"","519 - CS3U 365P-AG","","","","",null,null,null,"","","",null,null,null,"","",null,"","891 - JKM-460M-7RL3","",null,null,"","","",null,null,"","","","",null,"","",null,null,"","","","",null,"",null,"",null,null,null,null,"",null,"","","","","","852 - TSM-DE18M(II) 500W",null,"","","",null,"","","","",null,"TRINA_SOLAR","39 - TRINA SOLAR"]
[null,null,null,null,null,null,null,null,null,null,null,null,null,"","546 - CS3K-315","","","","",null,null,null,"","","",null,null,null,"","",null,"","885 - JKM450M-6HL4","",null,null,"","","",null,null,"","","","",null,"","",null,null,"","","","",null,"",null,"",null,null,null,null,"",null,"","","","","","994 - TSM-DD08M.08(II) 375W",null,"","","",null,"","","","",null,"TSUN","143 - TSUN"]
[null,null,null,null,null,null,null,null,null,null,null,null,null,"","552 - CS3W-425MS","","","","",null,null,null,"","","",null,null,null,"","",null,"","876 - JKM450M-60HL4-V","",null,null,"","","",null,null,"","","","",null,"","",null,null,"","","","",null,"",null,"",null,null,null,null,"",null,"","","","","","977 - TSM-415DE15M(II) - 415W",null,"","","",null,"","","","",null,"ULICA_SOLAR","44 - ULICA SOLAR"]
[null,null,null,null,null,null,null,null,null,null,null,null,null,"","555 - CS3K-310MS","","","","",null,null,null,"","","",null,null,null,"","",null,"","870 - JKM460M-6HL4-V - 460 W","",null,null,"","","",null,null,"","","","",null,"","",null,null,"","","","",null,"",null,"",null,null,null,null,"",null,"","","","","","951 - TSM-400DE09W",null,"","","",null,"","","","",null,"UP_SOLAR","72 - UP SOLAR"]
[null,null,null,null,null,null,null,null,null,null,null,null,null,"","558 - CS3W-365P","","","","",null,null,null,"","","",null,null,null,"","",null,"","867 - JKM525M-7TL4-BDVP","",null,null,"","","",null,null,"","","","",null,"","",null,null,"","","","",null,"",null,"",null,null,null,null,"",null,"","","","","","950 - TSM-DE09-400",null,"","","",null,"","","","",null,"VIGESTSOLAR","75 - VIGESTSOLAR"]
[null,null,null,null,null,null,null,null,null,null,null,null,null,"","559 - CS3U-360P-AG","","","","",null,null,null,"","","",null,null,null,"","",null,"","1146 - JKM545M-72HL4","",null,null,"","","",null,null,"","","","",null,"","",null,null,"","","","",null,"",null,"",null,null,null,null,"",null,"","","","","","946 - TSM-DEG19C20-540W",null,"","","",null,"","","","",null,"VSUN","142 - VSUN"]
[null,null,null,null,null,null,null,null,null,null,null,null,null,"","567 - CS3L-365P","","","","",null,null,null,"","","",null,null,null,"","",null,"","1126 - JKM340M-72HL4-TV","",null,null,"","","",null,null,"","","","",null,"","",null,null,"","","","",null,"",null,"",null,null,null,null,"",null,"","","","","","890 - TSM-DE14A (II) - 375W",null,"","","",null,"","","","",null,"WEG","58 - WEG"]
[null,null,null,null,null,null,null,null,null,null,null,null,null,null,"603 - CS3W-415PB-AG",null,null,null,null,null,null,null,null,null,null,null,null,null,null,null,null,null,"1120 - JKM540M-60HL4-V",null,null,null,null,null,null,null,null,null,null,null,null,null,null,null,null,null,null,null,null,null,null,null,null,null,null,null,null,null,null,null,null,null,null,null,null,"1145 - TSM-DEG19C.20 540W",null,null,null,null,null,null,null,null,"",null,"YINGLI","5 - YINGLI"]
[null,null,null,null,null,null,null,null,null,null,null,null,null,"","604 - CS3W-435PB-AG","","","","",null,null,null,"","","",null,null,null,"","",null,"","1115 - JKM540M-72HL4-TV","",null,null,"","","",null,null,"","","","",null,"","",null,null,"","","","",null,"",null,"",null,null,null,null,"",null,"","","","","","1137 - TSM-DE06M.08(II) 330",null,"","","",null,"","","","",null,"ZNSHINE_SOLAR","49 - ZNSHINE SOLAR"]
[null,null,null,null,null,null,null,null,null,null,null,null,null,null,"607 - CS3W-440P",null,null,null,null,null,null,null,null,null,null,null,null,null,null,null,null,null,"1099 - JKM430M-78H-V",null,null,null,null,null,null,null,null,null,null,null,null,null,null,null,null,null,null,null,null,null,null,null,null,null,null,null,null,null,null,null,null,null,null,null,null,"1102 - TSM-DE14H.08(II) 395W",null,null,null,null,null,null,null,null,"",null,"OUTRO_PAINEL","120 - PROJETOS PAINEIS"]
[null,null,null,null,null,null,null,null,null,null,null,null,null,null,"612 - CS3W-430PB-AG",null,null,null,null,null,null,null,null,null,null,null,null,null,null,null,null,null,"1094 - DHM-72-10- 545W",null,null,null,null,null,null,null,null,null,null,null,null,null,null,null,null,null,null,null,null,null,null,null,null,null,null,null,null,null,null,null,null,null,null,null,null,"1087 - TSM-DE18M(II) 505W",null,null,null,null,null,null,null,null,""]
[null,null,null,null,null,null,null,null,null,null,null,null,null,null,"624 - HIKU CS3W 415P",null,null,null,null,null,null,null,null,null,null,null,null,null,null,null,null,null,"1059 - JKM540M-72HL4-V",null,null,null,null,null,null,null,null,null,null,null,null,null,null,null,null,null,null,null,null,null,null,null,null,null,null,null,null,null,null,null,null,null,null,null,null,"1086 - TSM-DE18M(II) 500W",null,null,null,null,null,null,null,null,""]
[null,null,null,null,null,null,null,null,null,null,null,null,null,null,"630 - CS3L-360MS",null,null,null,null,null,null,null,null,null,null,null,null,null,null,null,null,null,"1051 - JKM550M-72HL4-V",null,null,null,null,null,null,null,null,null,null,null,null,null,null,null,null,null,null,null,null,null,null,null,null,null,null,null,null,null,null,null,null,null,null,null,null,"1085 - TSM-DE18M(II) 495W",null,null,null,null,null,null,null,null,""]
[null,null,null,null,null,null,null,null,null,null,null,null,null,null,"637 - CS3U-325P-FG",null,null,null,null,null,null,null,null,null,null,null,null,null,null,null,null,null,null,null,null,null,null,null,null,null,null,null,null,null,null,null,null,null,null,null,null,null,null,null,null,null,null,null,null,null,null,null,null,null,null,null,null,null,null,"1084 - TSM-DE18M(II) 490W",null,null,null,null,null,null,null,null,""]
[null,null,null,null,null,null,null,null,null,null,null,null,null,null,"650 - CS3W-425PB-AG ",null,null,null,null,null,null,null,null,null,null,null,null,null,null,null,null,null,null,null,null,null,null,null,null,null,null,null,null,null,null,null,null,null,null,null,null,null,null,null,null,null,null,null,null,null,null,null,null,null,null,null,null,null,null,"1083 - TSM-DE18M(II) 485W",null,null,null,null,null,null,null,null,""]
[null,null,null,null,null,null,null,null,null,null,null,null,null,null,"688 -  CS6K-280P-FG",null,null,null,null,null,null,null,null,null,null,null,null,null,null,null,null,null,null,null,null,null,null,null,null,null,null,null,null,null,null,null,null,null,null,null,null,null,null,null,null,null,null,null,null,null,null,null,null,null,null,null,null,null,null,"1082 - TSM-DE18M(II) 510W",null,null,null,null,null,null,null,null,""]
[null,null,null,null,null,null,null,null,null,null,null,null,null,null,"727 - CS3L-335P",null,null,null,null,null,null,null,null,null,null,null,null,null,null,null,null,null,null,null,null,null,null,null,null,null,null,null,null,null,null,null,null,null,null,null,null,null,null,null,null,null,null,null,null,null,null,null,null,null,null,null,null,null,null,"1076 - TSM-DE14H(II) 395W",null,null,null,null,null,null,null,null,""]
[null,null,null,null,null,null,null,null,null,null,null,null,null,null,"757 - CS3W-455MS",null,null,null,null,null,null,null,null,null,null,null,null,null,null,null,null,null,null,null,null,null,null,null,null,null,null,null,null,null,null,null,null,null,null,null,null,null,null,null,null,null,null,null,null,null,null,null,null,null,null,null,null,null,null,"1069 - TSM-400DE09",null,null,null,null,null,null,null,null,"",null,"ULTIMO FABRICANTE","146 - HONOR SOLAR"]
[null,null,null,null,null,null,null,null,null,null,null,null,null,null,"758 - CS3Y 485MS",null,null,null,null,null,null,null,null,null,null,null,null,null,null,null,null,null,null,null,null,null,null,null,null,null,null,null,null,null,null,null,null,null,null,null,null,null,null,null,null,null,null,null,null,null,null,null,null,null,null,null,null,null,null,"1028 - TSM-510DE18M(II)",null,null,null,null,null,null,null,null,"",null,"ULTIMO MODULO","1165 - TP6H72M(H)-550"]
[null,null,null,null,null,null,null,null,null,null,null,null,null,null,"812 - CS3Y-490MS",null,null,null,null,null,null,null,null,null,null,null,null,null,null,null,null,null,null,null,null,null,null,null,null,null,null,null,null,null,null,null,null,null,null,null,null,null,null,null,null,null,null,null,null,null,null,null,null,null,null,null,null,null,null,"1008 - TSM-395DE09",null,null,null,null,null,null,null,null,"",null,"ATUALIZADO EM ","2022-02-11"]
[null,null,null,null,null,null,null,null,null,null,null,null,null,null,"815 - CS7L-585MB-AG",null,null,null,null,null,null,null,null,null,null,null,null,null,null,null,null,null,null,null,null,null,null,null,null,null,null,null,null,null,null,null,null,null,null,null,null,null,null,null,null,null,null,null,null,null,null,null,null,null,null,null,null,null,null,"1003 - TSM-505DE18M(II)",null,null,null,null,null,null,null,null,""]
[null,null,null,null,null,null,null,null,null,null,null,null,null,null,"821 - CS3Y-480MS",null,null,null,null,null,null,null,null,null,null,null,null,null,null,null,null,null,null,null,null,null,null,null,null,null,null,null,null,null,null,null,null,null,null,null,null,null,null,null,null,null,null,null,null,null,null,null,null,null,null,null,null,null,null,"1000 - TSM-DE18M(II) 510W",null,null,null,null,null,null,null,null,""]
[null,null,null,null,null,null,null,null,null,null,null,null,null,null,"834 - CS6W-535MS",null,null,null,null,null,null,null,null,null,null,null,null,null,null,null,null,null,null,null,null,null,null,null,null,null,null,null,null,null,null,null,null,null,null,null,null,null,null,null,null,null,null,null,null,null,null,null,null,null,null,null,null,null,null,null,null,null,null,null,null,null,null,null,""]
[null,null,null,null,null,null,null,null,null,null,null,null,null,null,"856 - CS3U-360P",null,null,null,null,null,null,null,null,null,null,null,null,null,null,null,null,null,null,null,null,null,null,null,null,null,null,null,null,null,null,null,null,null,null,null,null,null,null,null,null,null,null,null,null,null,null,null,null,null,null,null,null,null,null,null,null,null,null,null,null,null,null,null,""]
[null,null,null,null,null,null,null,null,null,null,null,null,null,null,"991 - KUMAX CS3U-360P",null,null,null,null,null,null,null,null,null,null,null,null,null,null,null,null,null,null,null,null,null,null,null,null,null,null,null,null,null,null,null,null,null,null,null,null,null,null,null,null,null,null,null,null,null,null,null,null,null,null,null,null,null,null,null,null,null,null,null,null,null,null,null,""]
[null,null,null,null,null,null,null,null,null,null,null,null,null,null,"962 - HIKU CS3W-420W",null,null,null,null,null,null,null,null,null,null,null,null,null,null,null,null,null,null,null,null,null,null,null,null,null,null,null,null,null,null,null,null,null,null,null,null,null,null,null,null,null,null,null,null,null,null,null,null,null,null,null,null,null,null,null,null,null,null,null,null,null,null,null,""]
[null,null,null,null,null,null,null,null,null,null,null,null,null,null,"961 - CS1U- 410MS",null,null,null,null,null,null,null,null,null,null,null,null,null,null,null,null,null,null,null,null,null,null,null,null,null,null,null,null,null,null,null,null,null,null,null,null,null,null,null,null,null,null,null,null,null,null,null,null,null,null,null,null,null,null,null,null,null,null,null,null,null,null,null,""]
[null,null,null,null,null,null,null,null,null,null,null,null,null,null,"953 - HIKU-CS3W- 455MS",null,null,null,null,null,null,null,null,null,null,null,null,null,null,null,null,null,null,null,null,null,null,null,null,null,null,null,null,null,null,null,null,null,null,null,null,null,null,null,null,null,null,null,null,null,null,null,null,null,null,null,null,null,null,null,null,null,null,null,null,null,null,null,""]
[null,null,null,null,null,null,null,null,null,null,null,null,null,null,"949 - CS3W-400PB-AG",null,null,null,null,null,null,null,null,null,null,null,null,null,null,null,null,null,null,null,null,null,null,null,null,null,null,null,null,null,null,null,null,null,null,null,null,null,null,null,null,null,null,null,null,null,null,null,null,null,null,null,null,null,null,null,null,null,null,null,null,null,null,null,""]
[null,null,null,null,null,null,null,null,null,null,null,null,null,null,"947 - CS6Y-590MS",null,null,null,null,null,null,null,null,null,null,null,null,null,null,null,null,null,null,null,null,null,null,null,null,null,null,null,null,null,null,null,null,null,null,null,null,null,null,null,null,null,null,null,null,null,null,null,null,null,null,null,null,null,null,null,null,null,null,null,null,null,null,null,""]
[null,null,null,null,null,null,null,null,null,null,null,null,null,null,"941 - CS6W-540MS",null,null,null,null,null,null,null,null,null,null,null,null,null,null,null,null,null,null,null,null,null,null,null,null,null,null,null,null,null,null,null,null,null,null,null,null,null,null,null,null,null,null,null,null,null,null,null,null,null,null,null,null,null,null,null,null,null,null,null,null,null,null,null,""]
[null,null,null,null,null,null,null,null,null,null,null,null,null,null,"940 - HIKU 455WP",null,null,null,null,null,null,null,null,null,null,null,null,null,null,null,null,null,null,null,null,null,null,null,null,null,null,null,null,null,null,null,null,null,null,null,null,null,null,null,null,null,null,null,null,null,null,null,null,null,null,null,null,null,null,null,null,null,null,null,null,null,null,null,""]
[null,null,null,null,null,null,null,null,null,null,null,null,null,null,"925 - CS3U-380MB-AG ",null,null,null,null,null,null,null,null,null,null,null,null,null,null,null,null,null,null,null,null,null,null,null,null,null,null,null,null,null,null,null,null,null,null,null,null,null,null,null,null,null,null,null,null,null,null,null,null,null,null,null,null,null,null,null,null,null,null,null,null,null,null,null,""]
[null,null,null,null,null,null,null,null,null,null,null,null,null,null,"911 - CS3W-450W",null,null,null,null,null,null,null,null,null,null,null,null,null,null,null,null,null,null,null,null,null,null,null,null,null,null,null,null,null,null,null,null,null,null,null,null,null,null,null,null,null,null,null,null,null,null,null,null,null,null,null,null,null,null,null,null,null,null,null,null,null,null,null,""]
[null,null,null,null,null,null,null,null,null,null,null,null,null,null,"881 - CS1U-420MS",null,null,null,null,null,null,null,null,null,null,null,null,null,null,null,null,null,null,null,null,null,null,null,null,null,null,null,null,null,null,null,null,null,null,null,null,null,null,null,null,null,null,null,null,null,null,null,null,null,null,null,null,null,null,null,null,null,null,null,null,null,null,null,""]
[null,null,null,null,null,null,null,null,null,null,null,null,null,null,"1147 - CS3W-415F",null,null,null,null,null,null,null,null,null,null,null,null,null,null,null,null,null,null,null,null,null,null,null,null,null,null,null,null,null,null,null,null,null,null,null,null,null,null,null,null,null,null,null,null,null,null,null,null,null,null,null,null,null,null,null,null,null,null,null,null,null,null,null,""]
[null,null,null,null,null,null,null,null,null,null,null,null,null,null,"1141 - CS6W HIKU 545W","","","","",null,null,null,"","","",null,null,null,"","",null,"","","",null,null,"","","",null,null,"","","","",null,"","",null,null,"","","","",null,null,null,null,null,null,null,null,"",null,"","","","","","",null,"","","",null,"","","",""]
[null,null,null,null,null,null,null,null,null,null,null,null,null,null,"1138 - CS6W-535MB-AG"]
[null,null,null,null,null,null,null,null,null,null,null,null,null,null,"1107 - CS6P-270P"]
[null,null,null,null,null,null,null,null,null,null,null,null,null,null,"1075 - HIKU6 MONO CS6W 530MS - 530WP"]
[null,null,null,null,null,null,null,null,null,null,null,null,null,null,"1068 - CS7N-645MB-AG"]
[null,null,null,null,null,null,null,null,null,null,null,null,null,null,"1047 - CS7N-650-MB-AG"]
[null,null,null,null,null,null,null,null,null,null,null,null,null,null,"1045 - CS6W-540MB-AG"]
[null,null,null,null,null,null,null,null,null,null,null,null,null,null,"1035 - HIKU6 MONO CS6W"]
[null,null,null,null,null,null,null,null,null,null,null,null,null,null,"1030 - HIKU CS3W-450MS"]
[null,null,null,null,null,null,null,null,null,null,null,null,null,null,"1011 - CS6W-530\r"]
[null,null,null,null,null,null,null,null,null,null,null,null,null,null,"1009 - CS3U-450MS"]
[]
[]
[]
[]
[]
[null,null,null,null,null,null,null,null,null,null,null,null,null,"","","","","","",null,null,null,"","","",null,null,null,"","",null,"","","",null,null,"","","",null,null,"","","","",null,"","",null,null,"","","","",null,"",null,"",null,null,null,null,"",null,"","","","","","",null,"","","",null,"","","",""]
[]
["INVERSORES",null,null,null,null,null,null,null,null,null,null,null,null,null,null,null,null,null,null,null,null,null,null,null,null,null,null,null,null,null,null,null,null,null,null,null,null,null,null,null,null,null,null,null,null,null,null,null,null,null,null,null,null,null,null,null,null,null,"FABRICANTE","SAIDA "]
["ABB_LTDA","APSYSTEMS","BeB_POWER","BEDIN_SOLAR","BELENERGY","CANADIAN_SOLAR","CHINT_POWER","CPS","DELTA","DEYE","EAST","ECOSOLYS","ELGIN_S.A.","ELSYS","EMPALUX","FRONIUS","FOXESS","GOODWE","GROWATT","HELTE","HOPEWIND","HOYMILES","HUAWEI","HYPPONTECH","INGETEAM_S.A","INTELBRAS","INVT","KEHUA_TECH","KOMECO","KSTAR_NEW_ENERGY","LIVOLTEK_POWER","MINASOL","MOSO","NEP","NHS_SOLAR","NINGBO_GINLONG","ODEX_SOLAR","OMNIKSOL","PHB","REFUSOL","RENAC_POWER_TECHNOLOGY","RENOVIGI","SAJ","SENERGY","SERRANA_SISTEMAS_DE_ENERGIA","SMA_SOLAR_TECHNOLOGY","SOFAR","SOLAR_ENERGY","SOLAREDGE","SOLAX_POWER","SOLIS","SUNGROW","SUNWAYS","SYNERGY","VICTRON","WEG","OUTRO_INVERSOR",null,"ABB_LTDA","11 - ABB LTDA"]
["23 - PVI-10.0-TL-OUTD","70 - YC500A","176 - SF1600TL","550 - BS-75K-G01","924 - BEL-45K-G-LV","32 - CSI-30KTL-GI-FL","501 - CPS SCA 6KTL-SM","227 - SCA36KTL-DO/US-480","329 - M125HV","479 - SUN-5K-G","314 - EA3KSI","72 - ECOS 1000","181 - ST20000TL","885 - ESM-8000","578 - NAC8K-DS","1 - PRIMO 3.0-1","855 - F6000","213 - GW50K-MT","2 - 5500MTL-S (5KW)","644 - SOFAR 7,5KTLM","841 - HOPESUN 8KTL","166 - MI-500","84 - SUN2000-8KTL","918 - HPK-3000","235 - INGECON SUN 3PLAY TL M 100TL PRO 380","288 - EGT 12046X","357 - BG17KTR","683 - SPI3000 B2","565 - KOMECO 5KW","8 - KSG-20K","752 - GT1-5K-D","586 - HPS-3000D","260 - SF5KTN","121 - BDM-300X2","141 - 1K5-GSM1","311 - SOLIS-3920K-4G","700 - PS3KSI","81 - 3K-TL2","88 - PHB1500-NS","60 - 020K","433 - NAC3K-SS","145 - SF5KTN","109 - SUNUNO PLUS 1K","775 - SE3KTL-S1","202 - TOURIGA 3000 26 Z","9 - SUNNY BOY 3.0","96 - 3KTLM-G2","157 - SE-TL4KA","75 - SE12.5K","770 - X1-5.0-TD","187 - SOLIS - 1P5K - 4G","65 - SG4K-D","929 - STS-6KTL ","892 - SE 75K ","264 - QUATTRO 3.000","15 - SIW500H - ST013","734 - OUTRO",null,"APSYSTEMS","15 - APSYSTEMS"]
["24 - PVI-12.5-TL-OUTD","123 - YC600","177 - SF2200TL","571 - BS-15K-G03","888 - BEL1600G3-US-220","93 - CSI-40KTL-GI-FL","502 - CPS SCA 2,5KTL-S","231 - SCA50KTL-DO ",null,"490 - SUN-8K-G","425 - EA7KSI","73 - ECOS 2000","182 - 50 KW","870 - ESM-6500","607 - NAC3K-SS","22 - ECO 25.0.3","779 - S3000","221 - GW12KN-DT","3 - 5000MTL-S","646 - SOFAR 5KTLM-G2",null,"190 - MI-1200","85 - SUN2000-12KTL","846 - HPS-6500","257 - 3PLAY 55TL ","305 - EGT 12033X","374 - MG3KTL","685 - SPI6000-B2","566 - KOMECO 32KW","56 - KSG-12K-LV","758 - GT1 - 3K-S",null,null,"206 - 600W","142 - 3K-GSM1","335 - SOLIS-1P5K-4G","701 - PS5KSI","82 - 4K-TL2","89 - PHB3000-NS","61 - 017K","447 - NAC5K-DS","153 - RENO 500","110 - SUNUNO PLUS 1.5K",null,null,"10 - SUNNY BOY 3.6","97 - 3.6KTLM-G2","158 - SE-TL4KB","76 - SE15K",null,"200 - 3000 - 4G","66 - SG5K-D",null,null,null,"16 - SIW500H - ST018"," ",null,"BeB_POWER","46 - B&B POWER"]
["33 - UNO-DM-1.2-TL-PLUS","124 - YC1000","178 - SF3000TL","576 - BS-5K-G","879 - MINVDBE-MO-220V-2KW","94 - CSI-50KTL-GI","541 - CPS SCA17KTL-T/EU","232 - SCA20KTL-DO",null,"498 - SUN-3K-G","464 - EA16KTSI","74 - ECOS 5000","253 - 5 KW","831 - ESM-3000","608 - NAC5K-DS","25 - PRIMO 3.5-1",null,"224 - GW25K-DT","4 - 4200MTL-S","661 - SOFAR 6KTM-G2",null,"375 - MI-700","86 - SUN2000-17KTL","845 - HPS-8000","336 - 100TL 3PLAY PRO","407 - EGT 6000 PRO","385 - IMARS MG 5KTL","690 - SPI15K","572 - KOFV IN 12KW 220V - AR","119 - KSG-DM 15KW","768 - GT1-6K-D"," ",null,null,"143 - 5K-GDM1","340 - SOLIS-1P7K-4G",null,"83 - 5K-TL2","90 - PHB5000D-NS","62 - 013K","465 - NAC8K-DS","159 - RENO 3000HD","111 - SUNUNO PLUS 2K",null,null,"11 - SUNNY BOY 4.0","98 - 4KTLM-G2","162 - SE-3TL25K","77 - SE16K",null,"220 - SOLIS - 1P4K - 4G","67 - SG6K-D",null,null," ","17 - SIW500H - ST022"," ",null,"BEDIN_SOLAR","91 - BEDIN SOLAR"]
["34 - UNO-DM-2.0-TL-PLUS-SB","258 - QS1 1200W","222 - SF5KTN B&B POWER","582 - BS-3K-G","876 - BEL2000G3-US-220","103 - CSI-5K-MTL","570 - CPS SCA5KTL-SM ","236 - SCA50KTL-DO/EU/400",null,"500 - SUN1300G","604 - EA5KSI","191 - ECOS 2000 PLUS","273 - 75 KW",null,"699 - NAC25K-DT","26 - PRIMO 3.6-1",null,"233 - GW5000D-NS","5 - 3600MTL-S","666 - SOFAR 4KTLM-G2",null,"486 - MI-1500","87 - SUN2000-20KTL","837 - HPS-5000","337 - INGECON SUN 3PLAY TL M 100TL PRO 440VCA","415 - EGT 2500 PRO","414 - BG40KTR","919 - SPI75K-B","663 - KOFV IN 3KW-AR","125 - KSG-3K-SM","923 - GT1-8K-D"," ",null," ","309 - 15K - GDT1",null,null,"107 - M600","126 - PHB60K-MT","63 - 010K","574 - NAC 33K-DT","189 - RENO-4K PLUS","112 - SUNUNO PLUS 2.5K",null," ","12 - SUNNY BOY 5.0","99 - 4.6KTLM-G2","234 - SE-TL5K","78 - SE17K",null,"276 - SOLIS - 1P7K - 4G","68 - SG3K-S",null,null," ","18 - SIW500H - ST030"," ",null,"BELENERGY","131 - BELENERGY"]
["35 - UNO-DM-3.3-TL-PLUS","369 - QS1-2-220","312 - SF3KTN","593 - BS-25K-G02","875 - INVSBE-MO-220V-4KW","104 - CSI-3K-MTL","579 - CPS SCA 15KTL-T/EU","352 - SCA5KTL-SM",null,"542 - SUN-15K-G02",null,"192 - ECOS 3000","281 - ELGIN600W",null,"743 - NAC 80K","27 - PRIMO 4.0-1",null,"247 - GW20K-DT","6 - 3000MTL-S","670 - SOFAR 3KTLM-G2",null,"660 - MI-1200T","197 - SUN2000-33KTL",null,"511 - INGECONSUN 3 TL M","416 - EGT 3212X ","851 - IMARS MG6KTL- 2M","881 - SPI40K-B","767 - KOFV IN 20KW - AR","134 - KSG-32K-LV","914 - GT1-10K-D"," ",null," ",null," ",null,"163 - 13K-TL3","127 - PHB14K-DT","64 - 008K","584 - NAC25K-DT","195 - B&B POWER/SF5000TL","113 - SUNUNO PLUS 3K",null," ","13 - SUNNY BOY 1.5","100 - 5KTLM-G2","300 - 30KW","79 - SE25K",null,"294 - SOLIS 15KW","69 - SG2K-S",null,null," ","19 - SIW500H - ST036"," ",null,"CANADIAN_SOLAR","2 - CANADIAN SOLAR"]
["36 - UNO-DM-4.0-TL-PLUS","485 - YC1000-3",null,"598 - BS-8K-G","862 - INVSBE-MO-220V-10KW","105 - CSI-1.5K-TL","580 - CPS SCA30KTL-T/EU","789 - CPS SCH125KTL-DO",null,"559 - SUN-12K-G03"," ","308 - ES GT-05K","286 - SF30000TL",null,"903 - R1-10K5-DS","28 - PRIMO 4.6-1",null,"268 - GW3000","7 - 2500MTL-S","692 - SOFAR 11KTL-LV",null,"724 - HM-1500","226 - SUN2000-36KTL",null,"611 - INGECON SUN 3PLAY 160TL","419 - EGT 8000 PRO"," ",null,null,"146 - KSG-30K",null," ",null," "," "," ",null,"164 - 10K-TL3","128 - PHB25K-DT","91 - 40K","736 - NAC20K-DT","243 - RENO 30K-LV","114 - SUNUNO PLUS 3K-M",null," ","14 - SUNNY BOY 2.5","101 - 6KTLM-G2","318 - SE-TL3KA","80 - SE27.6K",null,"303 - SOLIS-60K-4G","132 - SG10KTL-M",null,null," ","20 - SIW500H - ST040"," ",null,"CHINT_POWER","88 - CHINT POWER"]
["37 - UNO-DM-4.6-TL-PLUS","526 - YC600-BR",null,"934 - BS-20K-G02","859 - BEL-15K-G-LV","106 - CSI-3K-TL","581 - CPS SCA30KTL-T/EU",null,null,"562 - SUN-20K-G02"," ","313 - ECOSOLYS GT 12","289 - 340-P6C-36",null,"867 - SUN2000G3-US-220","29 - PRIMO 5.0-1",null,"282 - 60K-MT","108 - 1500S","745 - SOFAR 50000TL",null,"902 - HMS-2000-4T","230 - SIW 500H - ST018",null,"694 - INGECON SUN 33TLM","436 - EGT 10500 PRO"," ",null,null,"147 - KSG-36K",null," ",null," "," "," ",null,"266 - 50K-TL3-H","129 - PHB20K-DT","92 - 46K-MV","748 - NAC15K-DT","244 - RENO 20K-LV","115 - SUNUNO PLUS 4K-M",null," ","117 - SUNNY TRIPOWER 60","102 - 7.5KTLM","330 - SE3TL 30K","320 - SE75K    ",null,"306 - SOLIS 3P15K-4G","133 - SG12KTL-M",null,null," ","21 - SIW500H - ST050"," ",null,"CPS","54 - CPS"]
["38 - UNO-DM-5.0-TL-PLUS","553 - QS1A"," ","905 - BS-4K-G","857 - BEL-25K-G-LV","196 - CSI-25KTL-GI-FL","589 - CPS SCA50KTL-DO/EU-400",null,null,"569 - SUN-40K-G"," ","322 - ES GT-60K","290 - ELGIN1300",null,null,"30 - PRIMO 6.0-1",null,"285 - 70KHV-MT","152 - MAX 50KTL3 LV",null,null,"860 - HMS-1800-4T","246 - SUN2000-60KTL-MO",null,"871 - INGECON SUN 3 PLAY 160 TL STD","437 - EGT 3000 LITE"," ",null," ","148 - KSG-50K",null," ",null," "," "," ",null,null,"188 - PHB35K-MT","154 - REFUSOL 22,000W","765 - NAC60K","250 - 5K PLUS","116 - SUNUNO PLUS 5K-M",null," ","150 - SUNNY TRIPOWER 20000TL","122 - 33000TL","711 - SE-TL 2K","400 - SE27.6K - 15.2KW",null,"307 - SOLIS-50K","144 - SG-36KTL-M",null,null," ","39 - SIW300 M015"," ",null,"DELTA","76 - DELTA"]
["57 - TRIO-TM-50.0-400","671 - MI-1500W"," ","785 - BS 20K-G","844 - NVDBE-MO-220V-5KW","208 - CSI-7KTL1P-GI-FL","625 - CPS SCA6KTL-SM/EU",null,null,"577 - SUN600G2-US-220"," ","345 - ES GT-12K","297 - ELGIN 3 KW",null,null,"31 - PRIMO 8.2-1",null,"298 - GW80K-MT","155 - GS 3000-S"," ",null," ","248 - SIW 300 ST50",null,"774 - INGECON SUN 3PLAY-160TL PRO","467 - EGT 4600 PRO"," ",null," ","149 - KSG-60K",null," ",null," "," "," ",null," ","386 - PHB20K-MT","198 - 20 K 865P020.000","932 - R3-15K-DT","255 - RENO-60K","167 - SUNTRIO-TL15K",null," ","183 - SUNNY TRIPOWER CORE1 STP 50-40","130 - 11KTL-X",null,"418 - SE27,6K - 26,4KW",null,"310 - 3P17K-4G","171 - SG20KTL-M",null,null," ","40 - SIW300 M025"," ",null,"DEYE","86 - DEYE"]
["58 - TRIO-TM-60.0-480","702 - YC500I"," ","784 - BS-12K-G03","834 - BEL-5K-G 5,0KW","209 - CSI-8KTL1P-GI-FL","635 - CPS SCA3.6KTL-S/EU",null," ","595 - SUN-75K-G"," ","365 - ES GT-30K","370 - SUN-5K-G",null,null,"42 - SYMO 17.5-3-M",null,"339 - GW15KN-DT","156 - GS 1500-S"," ",null," ","249 - SIW 300 ST020",null," ","488 - EGT 22000 MAX"," ",null," ","161 - KSG-5K-DM",null," ",null," "," "," ",null," ","404 - PHB36K-MT ","216 - REFUONE 3K-2T","899 - NAC8K-DS","274 - SF3KTN","168 - SUNTRIO-TL 12K",null," ","211 - SB4.0-1AV-40","131 - 12KTL-X"," ","435 - SE17K - 9,9KW",null,"315 - SOLIS-25K","172 - SG15KTL-M",null,null," ","41 - SIW300 M050"," ",null,"EAST","71 - EAST"]
["59 - TRIO-27.6-TL-OUTD","735 - QS1A-1500"," ",null,"833 - BEL-3K-G","210 - CSI-9KTL1P-GI-FL","733 - CPS SCH125KTL-DO",null," ","596 - SUN-12K-G02-LV"," ","413 - ES GT-16K","379 - SUN-30K-G",null,null,"43 - SYMO 20.0-3-M",null,"360 - GW17K-DT","174 - 20000"," ",null," ","252 - SIW 300 ST30",null," ","499 - EGT 20000 MAX"," ",null," ",null,null," ",null," "," "," ",null," ","491 - PHB75K-MT","223 - REFUONE 5K-2T","897 - R1-8K-DS","275 - RENO-10K","169 - SUNTRIO-TL 17K",null," ","212 - SB3.0-1AV-40","137 - 60000TL"," ","444 - SE75K-127/220",null,"321 - 1P8K-4G","194 - SG60KTL",null,null," ","71 - SUN2000-33KTL"," ",null,"ECOSOLYS","17 - ECOSOLYS"]
["120 - PVI-6000-TL-OUTD","882 - DS3D"," ",null,"832 - BEL-4K-G","261 - CSI-15KTL-GI-FL","750 - CPS SCA3KTL-S/EU",null," ","599 -  SUN-20K-G"," ","420 - ES GT-10K-220","401 - SUN-50K-G",null,null,"44 - SYMO 15.0-3-M",null,"361 - GW36K-MT","184 - 33000TL3-S"," ",null," ","259 - SIW 300 ST040",null," ","537 - EGT 3600 PRO"," ",null," "," ",null," ",null," "," "," ",null," ","523 - PHB 8500-MS","228 - 801P002300 3KW","884 - R1-3K3-SS","277 - RENO 50K","170 - SUNTRIO-TL 20K",null," ","214 - SHP75-10 75KW","138 - 50000TL"," ","453 - SE3680H",null,"323 - SOLIS 3P20K-4G","201 - SG8K3-D",null,null," ","118 - SIW300H M020"," ",null,"ELGIN_S.A.","42 - ELGIN S.A."]
["160 - TRIO-TM-20.0-400",null," ",null,"829 - BEL-8K-G 8,0KW","317 - CSI-5KTL1P-GI-FL","769 - CPS SCA3KTL-S/EU",null," ","606 - SUN-4K-G"," ","469 - ES GT-15K","423 - SUN-75K-G",null,null,"45 - SYMO 12.5-3-M",null,"387 - GW10K-MS","185 - 40000TL3-S"," ",null," ","270 - SUN 2000 13KTL",null," ","621 - EGT 9000 PRO"," ",null," "," ",null," ",null," "," "," ",null," ","538 - PHB780-XS","229 - 842P0400.10","856 - R1-10K5-DS","326 - RENO-560","265 - SUNTRIO PLUS 50K",null," ","215 - SB5.0-1AV-40","139 - 70000TL"," ","454 - SE6000H",null,"333 - 3P12K-4G","283 - SG50CX",null,null," ","135 - SIW300H M030"," ",null,"ELSYS","133 - ELSYS"]
["205 - UNO-DM-6.0-TL-PLUS"," "," ",null,"824 - INVDBE-MO-220V-3KW","354 - CSI-3KTL1P-GI-FL","733 - CPS SCH125KTL-DO\r",null," ","612 - SUN-5K-SG01LP1-US"," ","632 - ES GT-12K-220","441 - SUN - 20K - G",null,null,"46 - SYMO 10.0-3-M",null,"393 - GW3000-NS","199 - MAX 60KTL3 MV"," ",null," ","291 - SUN 2000L-5KTL",null," ","627 - EGT 2000 LITE"," ",null," "," ",null," ",null," "," "," ",null," ","549 - PHB85K-MT","237 - 7K-2T","840 - NAC6K-DS","341 - RENO 8K-PLUS","271 - SUNTRIO PLUS 33K",null," ","240 - SUNNY TRIPOWER 50","165 - 30000TL"," ","463 - SE9200H",null,"390 - SOLIS-3P5K-4G","292 - SG110CX",null,null," ","136 - SW300H M040"," ",null,"EMPALUX","96 - EMPALUX"]
["241 - PVS-60-TL-SX2"," "," ",null,"821 - BEL-10K-G","383 - CSI-10KTL1P-GI-FL",null,null," ","617 - SUN-5K SG01/03LP1-EU"," ","643 - ES GT-20K-V2","552 - SUN-3K-G",null,null,"47 - SYMO 8.2-3-M",null,"396 - GW12KLV-DT","204 - 30000 TL3-S"," ",null," ","293 - SUN 2000L-3KTL",null," ","638 - EGT 1600 LITE"," ",null," "," ",null," ",null," "," "," ",null," ","564 - PHB50K-MT","239 - 11K","830 - NAC50K","342 - RENO-3K PLUS","278 - SUNTRIO PLUS 25K",null," ","256 - 15000 TL","175 - 15000TL"," ","480 - SE27.6K - 220V",null,"397 - SOLIS-MINI-3000-4G","344 - SG50KTL-M",null,null," ","186 - SIW300H M050"," ",null,"FRONIUS","1 - FRONIUS"]
["245 - PVS-100-TL"," "," ",null,null,"434 - CSI-4KTL1P-GI-FL",null,null," ","619 - SUN-60K-G"," ",null,"605 -  SUN-30K-G02-LV",null,null,"48 - SYMO 7.0-3-M",null,"403 - GW3000D-NS ","219 - 22000 TL3 SL"," ",null," ","304 - SUN2000-100KTL-H1",null," ","731 - EGT 1500 MAX 220V"," ",null," "," ",null," ",null," "," "," ",null," ","567 - PHB1500-XS","242 - REFUONE 7K- 2T",null,"343 - RENO-8K","287 - SANTORI TL40 PLUS",null," ","263 - SB2.5-1VL-40","179 - 20000 TL"," ","509 - SE20.1K",null,"402 - 1P9K-4G","348 - SG3K-D",null,null," ","217 - SIW500H ST060"," ",null,"FOXESS","125 - FOXESS"]
["251 - PVS-120-TL-SX2"," "," ",null,null,"462 - CSI-20KTL-GI-FL",null,null," ","628 - SUN-30K-G-LV"," "," ","613 - SUN-8K-G",null,null,"49 - SYMO 6.0-3-M",null,"405 - GW10KLV-DT","238 - 15000 TL3-SL"," ",null," ","319 - SUN2000-40KTL",null," ","747 - EGT-1200 MICRO"," ",null," "," ",null," ",null," "," "," ",null," ","573 - PHB12KN-DT","254 - 801P005200 5KW",null,"384 - RENO-5K-PLUS ","302 - SUNUNO PLUS 6K-M",null," ","269 - SUNNY BOY 6KW","180 - 3000 TL"," ","543 - SE75K - 43,5 - 127/220",null,"408 - SOLIS-20K-LV","371 - SG250HX 1500V",null,null," ","218 - SIW500H ST017"," ",null,"GOODWE","53 - GOODWE"]
["262 - TRIO-50.0-TL-OUTD"," "," ",null,null,"468 - CSI-30KTL-GI-L",null,null," ","629 - SUN1300G"," "," ","720 - SUN-15K-G02-LV",null,null,"50 - SYMO 5.0-3-M",null,"409 - GW15KLV-DT","267 - 2000-S"," ",null," ","347 - SUN2000-15KTL",null," ","772 - EGT 15000 MAX 220V"," ",null," "," ",null," ",null," "," "," ",null," ","590 - PHB15K-MT","301 - 801P003200 3KW",null,"424 - RENO-15K","316 - SAJ SUNTRIO PLUS 40K",null," ","299 - SUNNY TRIPOWER 25000TL","207 - 25000TL"," ","555 - SE 20,1K",null,"430 - SOLIS-MINI-2000-4G","406 - SG125HV",null,null," ","338 - SIW500H ST020"," ",null,"GROWATT","3 - GROWATT"]
["382 - TRIO-20.0-TL-OUTD"," "," ",null,null,"470 - CSI-60KTL-GI-H",null,null," ","630 - SUN-25K-G02"," "," ","740 - ELGIN-2000W",null,null,"51 - SYMO 4.5-3-M",null,"431 -  GW50KLV-MT","272 - MAX 80KTL3 MV"," ",null," ","350 - SUN2000L-4KTL",null," ","921 - EGT 1200 MICRO"," ",null," "," ",null," ",null," "," "," ",null," ","654 - PHB6000D-NS","325 - 23K"," ","478 - RENO560-LV","332 - SUNTRIO PLUS 20K",null," ","324 - SUNNY HIGHPOWER PEAK1 ","296 - 20000TL-G2"," ","626 - SE75K - 45,6KW",null,"442 - SOLIS-1P10K-4G","448 - SG33CX",null,null," ","353 - SIW500H-ST012"," ",null,"HELTE","105 - HELTE"]
["388 - UNO-DM-4.0-TL-PLUS-SB"," "," ",null,null,"489 - CSI-3.0KTL1P-GI-FL",null,null," ","637 - SUN-33K-G"," "," ","847 - ELGIN30KW",null,null,"52 - SYMO 3.7-3-M",null,"432 - GW30KLV-MT","279 - 50000TL3-S"," ",null," ","484 - SUN2000-30KTL",null," ","895 - EGT 10000 PRO G2 10KW"," ",null," "," ",null," ",null," "," "," ",null," ","707 - PHB21KT-DT","334 - REFUONE 1,6K-1T"," ","515 - RENO-75K-NG ","372 - SUNTRIO PLUS 12K ",null," ","456 - SB4.0.1AV-41","327 - 30000TL-G2"," ","771 - SE33.3K",null,"451 - SOLIS-30K","449 - SG40CX",null,null," ","378 - SIW500H-ST015"," ",null,"HOPEWIND","136 - HOPEWIND"]
["389 - UNO-DM-6.0-TL-PLUS-SB-G"," "," ",null,null,"587 - CSI-25KTL-GI-L",null,null," ","639 - SUN-40K-G-LV 40KW"," "," ",null,null,null,"53 - SYMO 3.0-3-M",null,"482 - GW3000-XS","280 - 25000-TL3"," ",null," ","507 - SUN2000-20KTL-M0",null," ","894 - EGT 40000 MAX"," ",null," "," ",null," ",null," "," "," ",null," ","898 - PHB3000N-XS","346 - 11K 865P020.000"," ","522 - RENO-20K","466 - SUNTRIO PLUS 17KVA",null," ","457 - SUNNY BOY 6.0","328 - 33000TL-G2"," ",null,null,"494 - 1P8K-4G","616 - SG25CX-SA",null,null," ","455 - SIW500H - ST040"," ",null,"HOYMILES","41 - HOYMILES"]
["392 - UNO-DM-4.6-TL-PLUS-SB"," "," ",null,null,"592 - CSL-20KTL-GI-LFL",null,null," ","645 -  SUN-50K-G-LV"," "," "," ",null,null,"54 - SYMO 4.5-3-S",null,"514 - GW8500-MS","284 - MAX 70KTL3 LV"," ",null," ","527 - SUN2000-12KTL-MO",null," ","883 - EGT-600 MICRO"," ",null," "," ",null," ",null," "," "," ",null," ","858 - PHB 35KS-MT","356 - 801P007200 7,5KW"," ","609 - RENO-40K-NG","473 - SUNUNO PLUS 6K-M",null," ","458 - SUNNY TRIPOWER CORE 1 STP 50-40","377 - 25000TL-G2"," "," ",null,"575 - SOLIS-1P8K-4G","773 - SG75CX",null,null," ","518 - SIW200-M085"," ",null,"HUAWEI","24 - HUAWEI"]
["395 - UNO-DM-5.0-TL-PLUS-SB"," "," ",null,null,"657 - CSI-3K-S22002-E",null,null," ","655 - SUN-20K-G02-LV"," "," "," ",null,null,"55 - SYMO 3.0-3-S",null,"528 - GW35KLV-MT","295 - 12000TL3-S"," ",null," ","531 - SUN2000-33KTL-A",null," ",null," ",null," "," ",null," ",null," "," "," ",null," ","825 - PHB5000T-DS","362 - REFUSOL 20K"," ","624 - RENO 4K PLUS","474 - SUNUNO PLUS 60K-M",null," ","519 - SB6.0-1AV-41","438 - SOFAR 5KTLM-G2"," "," ",null,"614 - SOLIS-15K-LV","877 - SG20RT",null,null," ","597 - SIW200-M100"," ",null,"HYPPONTECH","135 - HYPONTECH"]
["421 - PVS-50-TL"," "," ",null,null,"673 - CSI-5KTL1P-FL",null,null," ","659 - SUN-50K-G"," "," "," ",null,null,"95 - ECO 27.0-3-S",null,"539 - GW25K-MT","331 - 20000TL3-SL"," ",null," ","556 - SUN2000-15KTL-M0",null," ",null," ",null," "," ",null," ",null," "," "," ",null," ","819 - PHB6000-MS","366 - 840P040.010"," ","722 - RENO1300","529 - SUNTRIO PLUS 15K",null," ","665 - SB5.0-1AV-41","446 - 3000TL"," "," ",null,"615 - SOLIS-30K-LV","852 - SG15RT",null,null," ","622 - SIW300H M060 L1"," ",null,"INGETEAM_S.A","55 - INGETEAM S.A"]
["483 - UNO DM 5K-TL-PLUS-B"," "," ",null,null,"680 - CSI-15K-T400GL1-E",null,null," ","668 - SUN-7.5K-G"," "," "," ",null,null,"151 - SYMO 12.0-3",null,"546 - GW75K-MT","349 - MIN 5000TL-X"," ",null," ","557 - SUN2000L-2KTL",null," ",null," ",null," "," ",null," ",null," "," "," ",null," "," ","373 - 865P020.000 11K"," ","915 - RENO-7.7K","545 - R5-8K-S2",null," ",null,"487 - 50000TL-G2"," "," ",null,"642 - SOLIS-75K-5G",null,null,null," ","631 - SIW300H - M050 L1 - 5KW"," ",null,"INTELBRAS","67 - INTELBRAS"]
["558 - PRO-33.0-TL-OUTD"," "," ",null,null,"697 - CSI-7KTL1P-GI-FL - 7,7KW"," ",null," ","669 - SUN-3.6K-G"," "," "," ",null,null,"173 - FRONIUS SYMO 10.0-3 208/240",null,"548 - GW15KLV-MT","351 - 17000TL3-S"," ",null," ","583 - SUN2000-60KTL-HV-D1-001",null," "," "," ",null," "," ",null," ",null," "," "," ",null," "," ","380 - REFUSOL 008K-020K"," ","889 - RENO 30K-NG","623 - R5-3K-S2",null," "," ","493 - 1600-TL-G3"," "," ",null,"693 - SOLIS-30K-5G"," ",null,null," ","633 - SIW300H M020 L1"," ",null,"INVT","77 - INVT"]
["677 - PVS-50-TL-SX"," "," ",null,null,"708 - CSI-5K-S22002-E"," ",null," ","674 - SUN-30K-G"," "," "," ",null,null,"193 - ECO 25.0.3-S",null,"560 - GW20KLV-MT","358 - 40000 TL3-NS"," ",null," ","585 - SUN2000-4KTL-L1",null," "," "," ",null," "," ",null," ",null," "," "," ",null," "," ","381 - REFUONE 5K-2T"," "," ","641 - R5-5K-S2",null," "," ","497 - 13500TL-LV"," "," ",null,"696 - SOLIS-25K-LV"," ",null,null," ","636 - SIW500H-ST100HV"," ",null,"KEHUA_TECH","109 - KEHUA TECH"]
["679 - PVI-3.0-TL-OUTD"," "," ",null,null,"712 - CSI-5K-S22002-ED"," ",null," ","675 - SUN-10K-G02"," "," "," ",null,null,"225 - SYMO 15.0-1",null,"588 - GW60K-MT","364 - MAX 75KTL3 LV"," ",null," ","709 - SUN2000-40KTL",null," "," "," ",null," "," ",null," ",null," "," "," ",null," "," ","391 - 008K-020K"," "," ","647 - R5-7K-S2",null," "," ","508 - 27500 TL-LV"," "," ",null,"717 - 1P7K-5G"," ",null,null," ","640 - SIW300H M040 L1 (SUN2000L-4KTL-L1)"," ",null,"KOMECO","94 - KOMECO"]
["691 - TRIO-27.6-TL-OUTD-S2X-400/JP"," "," ",null,null,"713 - CSI-20K-T400GL01-E"," ",null," ","676 - SUN-3.6K-G"," "," "," ",null,null,"355 - FRONIUS SYMO 15.0-3 208/240",null,"603 - GW15KLV-MT","367 - 8000MTL-S"," ",null," ","798 - SUN2000-30KTL-M3",null," "," "," ",null," "," ",null," ",null," "," "," ",null," "," ","394 - REFUSOL 40K"," "," ","651 - R5-4K-S2",null," "," ","516 - SOFAR 3300TL-G3"," "," ",null,"739 - SOLIS-25K-5G"," ",null,null," ","682 - SIW300H M030 L1 (SUN2000L-3KTL L1)"," ",null,"KSTAR_NEW_ENERGY","6 - KSTAR NEW ENERGY"]
["848 - PVS-175-TL"," "," ",null,null,"715 - CSI-7K-S22002-ED"," ",null," ","681 - SUN-10K-G03"," "," "," ",null,null,"359 - 12.0-3 208/240",null,"610 - GW1500-NS","368 - MIN 6000TL-X"," ",null," ","815 - SUN2000-215KTL-H0",null," "," "," ",null," "," ",null," ",null," "," "," ",null," "," ","398 - 33K-2T"," "," ","652 - R5-6K-S2",null," "," ","535 - 1600TL-G3"," "," ",null,"741 - SOLIS-1P9K-4G"," ",null,null," ","753 - SIW200F M030"," ",null,"LIVOLTEK_POWER","121 - LIVOLTEK POWER"]
[" "," "," ",null,null,"718 - CSI-3K-S22002-ED"," ",null," ","687 - SUN-15K-G02-LV"," "," "," ",null,null,"363 - FRONIUS SYMO 12.0-3 208-240 ",null,"648 - GW30K-MT","410 - 5000TL-X"," ",null," ","913 - SUN2000-15KTL-M2",null," "," "," ",null," "," ",null," ",null," "," "," ",null," "," ","399 - 25K-2T "," "," ","672 - R5-2K-S1",null," "," ","536 - 33000TL-LV"," "," ",null,"744 - SOLIS-1P7.7K-5G"," ",null,null," ","756 - SIW200F M060"," ",null,"MINASOL","98 - MINASOL"]
[" "," "," ",null,null,"911 - CSI-15KT400GL01-E"," ",null," ","695 - SUN-1300G-US-220"," "," "," ",null,null,"376 - FRONIUS SYMO BR 10.0-3",null,"656 - GW35KLV-MT","411 - MIN 6000TL-X "," ",null," ","910 - SUN2000-20KTL-M3",null," "," "," ",null," "," ",null," ",null," "," "," ",null," "," ","427 - 850P025-13K"," "," ","688 - RS-3K-S1",null," "," ","540 - SOFAR 11000TL-LV"," "," ",null,"746 - SOLIS--1P6K-4G"," ",null,null," ","936 - SIW500H-ST015-M2"," ",null,"MOSO","61 - MOSO"]
[" "," "," ",null,null,"806 - CSI-25K-T400GL02-E"," ",null," ","698 - SUN-3.6K-SG03LP1-EU"," "," "," ",null,null,"412 - ECO 27-3-S",null,"664 - GW12K-DT","417 - MAC 60 KTL3-X LV"," ",null," ","893 - SUN2000-12KTL-M2",null," "," "," ",null," "," ",null," ",null," "," "," ",null," "," ","428 - 50K-3T (26KW)"," "," ","757 - R5-10K-T2",null," "," ","544 - 16500TL-LV"," "," ",null,"749 - SOLIS-40K-HV-5G"," ",null,null," ","930 - SIW500H ST012 M2"," ",null,"NEP","29 - NEP"]
[" "," "," ",null,null,"803 - CSI-9K-S22002-ED"," ",null," ","706 - SUN-15K-G03"," "," "," ",null,null,"475 - SYMO 10.0-3 ",null,"667 - GW12KLV-MT","422 - GROWATT 11000TL3-S"," ",null," ","880 - SUN2000-100KTL-M1",null," "," "," ",null," "," ",null," ",null," "," "," ",null," "," ","429 - 50K-3T"," "," ","762 - R5-15K-T2",null," "," ","554 - 3300TL-G3"," "," ",null,"920 - SOLIS-60K-LV-5G"," ",null,null," ","925 - SIW400-ST075"," ",null,"NHS_SOLAR","33 - NHS SOLAR"]
[" "," "," ",null,null,"802 - CSI-30K-T400GL02-E"," ",null," ","714 - SUN1600G3-US-220"," "," "," ",null,null,"492 - ECO 27.0-3",null,"703 - GW35KLV-MT","426 - GROWATT 3000-S"," ",null," ",null,null," "," "," ",null," "," ",null," ",null," "," "," ",null," "," ","445 - 25K-2T (13KW)"," "," ","766 - SUNTRIO PLUS 25K-LV",null," "," ","568 - 18000TL-LV"," "," ",null,"909 - S5-GC15K-LV"," ",null,null," ","922 - SIW400G T025"," ",null,"NINGBO_GINLONG","70 - NINGBO GINLONG"]
[" "," "," ",null,null,"777 - CSI-5KTL1P-FL"," ",null," ","719 - SUN2000G"," "," "," ",null,null,"653 - FRONIUS AGILO 75.0-3",null,"710 - GW60KN-MT","439 - GROWATT-20000-TL3-S"," ",null," ",null,null," "," "," ",null," "," ",null," ",null," "," "," ",null," "," ","452 - 33K-2T (18KW)"," "," ","794 - R5-20K-T2",null," "," ","591 - 8,8KTL-X"," "," ",null,"908 - S6-GR1P4K"," ",null,null," ","912 - SIW500H ST020 M2"," ",null,"ODEX_SOLAR","111 - ODEX SOLAR"]
[" "," "," ",null,null," "," ",null," ","723 - SUN2000G3-US-220"," "," "," ",null,null,"658 - SYMO 15.0-3 208",null,"728 - GW1500-XS","440 - MID 20KTL3-X"," ",null," "," ",null," "," "," ",null," "," ",null," ",null," "," "," ",null," "," ","460 - 867P013.010-13K"," "," ",null,null," "," ","729 - 15000TL-G2"," "," ",null,"887 - S6-GR1P5K"," ",null,null," ","907 - SIW400G - T025 WEG"," ",null,"OMNIKSOL","20 - OMNIKSOL"]
[" "," "," ",null,null," "," ",null," ","725 - SUN-35K-G"," "," "," ",null,null,"704 - FRONIUS SYMO 15.0-3 48/240",null,"931 - GW8500-MS","443 - GROWATT 80000TL3-S"," ",null," "," ",null," "," "," ",null," "," ",null," ",null," "," "," ",null," "," ","461 - 25K-2T (13.5KW)"," "," ",null,null," "," ","730 - SOFAR 75KTL"," "," ",null,"874 - SOLIS-15K-LV 5G"," ",null,null," ","901 - SIW200G M070"," ",null,"PHB","26 - PHB"]
[" "," "," ",null,null," "," ",null," ","738 - SUN-20K-G02-LV"," "," "," ",null,null,"727 - SYMO BR 15.0-3",null,"916 - GW100K-HT","450 - GW8500-MS"," ",null," "," ",null," "," "," ",null," "," ",null," ",null," "," "," ",null," "," ","476 - REFUSOL 33K-2T"," "," ",null,null," "," ","737 - SOFAR 7,5KTLM"," "," ",null,"861 - SOLIS-50K-LV-5G"," ",null,null," ","900 - SIW200G-M050 WO"," ",null,"REFUSOL","13 - REFUSOL"]
[" "," "," ",null,null," "," ",null," ","754 - SUN-6K-G"," "," "," ",null,null,"732 - IG PLUS 50 V-1",null,"891 - GW225K-HT","459 - 10500MTLP-S"," ",null," "," ",null," "," "," ",null," "," ",null," ",null," "," "," ",null," "," ","477 - 801P1K6100"," "," "," ",null," "," ","763 - SOFAR 100KTL"," "," ",null,"820 - SOLIS-20K-LV"," ",null,null," ","886 - SIW300 M040 L1 (HUAWEI SUN2000-4KTL L1)"," ",null,"RENAC_POWER_TECHNOLOGY","81 - RENAC  POWER TECHNOLOGY"]
[" "," "," ",null,null," "," ",null," ","755 - SUN 10K-G"," "," "," ",null,null,null,null,"853 - GW5000T-DS","471 - GW60K-MT"," ",null," "," ",null," "," "," ",null," "," ",null," ",null," "," "," ",null," "," ","505 - 25K-2T(25KW-380V)"," "," "," ",null," "," ","927 - 4KTLM-G3 4KW"," "," ",null,"814 -  SOLIS-40K-5G"," ",null,null," ","873 - SIW200G M070 WO "," ",null,"RENOVIGI","35 - RENOVIGI"]
[" "," "," ",null,null," "," ",null," ","761 - SUN-1300G-US-220"," "," "," ",null,null," ",null,"826 - GW-73KLV-HT","472 - GW36K-MT"," ",null," "," ",null," "," "," ",null," "," ",null," ",null," "," "," ",null," "," ","533 - REFUSOL 50K-3T"," "," "," ",null," "," ","788 - SOFAR 6KTM-G2\r"," "," ",null,"809 - SOLIS-25K"," ",null,null," ","869 - SIW 200 M030"," ",null,"SAJ","28 - SAJ"]
[" "," "," ",null,null," "," ",null," ","933 - SUN-25K-G02-LV"," "," "," ",null,null," ",null,"823 - GW3KB-XS","481 - MAX80KTL3-LV"," ",null," "," ",null," "," "," ",null," "," ",null," ",null," "," "," ",null," "," ","534 - REFUONE 1,6K-1T"," "," "," ",null," "," ","778 - SOFAR13500TL-LV"," "," ",null,"804 - SOLIS-110K-5G"," ",null,null," ","868 - SIW200G M030 WO"," ",null,"SENERGY","123 - SENERGY"]
[" "," "," ",null,null," "," ",null," ","917 - SUN2000 G3-EU-230"," "," "," ",null,null," ",null,"818 - GW6KBD-NS ","495 - 15000TL3-S"," ",null," "," ",null," "," "," ",null," "," ",null," ",null," "," "," ",null," "," ","547 - 50K-3T (27,5KW)"," "," "," ",null," "," ",null," "," ",null,"793 - SOLIS-50K-G"," ",null,null," ","865 - SIW200  M100 (GW 10K -MS)"," ",null,"SERRANA_SISTEMAS_DE_ENERGIA","52 - SERRANA SISTEMAS DE ENERGIA"]
[" "," "," ",null,null," "," ",null," ","890 - SUN-35KG02"," "," "," ",null,null," ",null,"816 - GW5KBD-NS","496 - 8000 MTL-S"," ",null," "," ",null," "," "," ",null," "," ",null," ",null," "," "," ",null," "," ","594 - 33K-2T (17,1KW)"," "," "," ",null," "," ",null," "," ",null,"792 - SOLIS-33K-5G"," ",null,null," ","863 - SIW500H-ST040 - M3"," ",null,"SMA_SOLAR_TECHNOLOGY","7 - SMA SOLAR TECHNOLOGY"]
[" "," "," ",null,null," "," ",null," ","864 - SUN-30K-G02-LV"," "," "," ",null,null," ",null,"791 - GW50KLV-MT","503 - MIC 2000TL-X"," ",null," "," ",null," "," "," ",null," "," ",null," ",null," "," "," ",null," "," ","602 - REFUSOL 40K (22KW)"," "," "," ",null," "," "," "," "," ",null,"790 - SOLIS - 1P6K - 4G"," ",null,null," ","854 - SIW200G - M060 WO"," ",null,"SOFAR","27 - SOFAR"]
[" "," "," ",null,null," "," ",null," ","849 - SUN-8K-SG01LP1-EU"," "," "," ",null,null," ",null," ","504 - MIC 2500TL-X"," ",null," "," ",null," "," "," ",null," "," ",null," ",null," "," "," ",null," "," ","618 - REFUSOL 40K (22KW - 220V)"," "," "," ",null," "," "," "," "," ",null,"781 - SOLIS-1P7K-5G"," ",null,null," ","850 - SIW200 M050"," ",null,"SOLAR_ENERGY","38 - SOLAR ENERGY"]
[" "," "," ",null,null," "," ",null," ","843 - SUN-80K-G"," "," "," ",null,null," ",null," ","506 - MIC 3000TL-X"," ",null," "," ",null," "," "," ",null," "," ",null," ",null," "," "," ",null," "," ","684 - 25K-2T 850P025200"," "," "," ",null," "," "," "," "," ",null,null," ",null,null," ","836 - SIW200G M050 W0"," ",null,"SOLAREDGE","19 - SOLAREDGE"]
[" "," "," ",null,null," "," ",null," ","811 - SUN1300G3-US-220"," "," "," ",null,null," ",null," ","510 - MAX 60KTL3 LV"," ",null," "," ",null," "," "," ",null," "," ",null," ",null," "," "," ",null," "," ","686 - RUFUONE 3.3K-1T"," "," "," ",null," "," "," "," "," ",null,null," ",null,null," ","812 - SIW200F-M046"," ",null,"SOLAX_POWER","122 - SOLAX  POWER"]
[" "," "," ",null,null," "," ",null," ","801 - SUN-25K-G"," "," "," ",null,null," ",null," ","512 - MAX 80KTL3 LV"," ",null," "," ",null," "," "," ",null," "," ",null," ",null," "," "," ",null," "," ","721 - REFUSOL 33K-2T"," "," "," ",null," "," "," "," "," ",null,null," ",null,null," ","805 - SIW200F-M050"," ",null,"SOLIS","47 - SOLIS"]
[" "," "," ",null,null," "," ",null," ","799 - SUN-12K-G03"," "," "," ",null,null," ",null," ","513 - MIN 3000TL-X"," ",null," "," ",null," "," "," ",null," "," ",null," ",null," "," "," ",null," "," ",null," "," "," ",null," "," "," "," "," ",null,null," ",null,null," ","800 - SIW200F-M036"," ",null,"SUNGROW","14 - SUNGROW"]
[" "," "," ",null,null," "," ",null," ","782 - SUN-40 K-G02-LV"," "," "," ",null,null," ",null," ","517 - MAC 60KTL3-X LV"," ",null," "," ",null," "," "," ",null," "," ",null," ",null," "," "," ",null," "," "," "," "," "," ",null," "," "," "," "," ",null,null," ",null,null," ","797 - SIW500H-ST100-M1"," ",null,"SUNWAYS","144 - SUNWAYS"]
[" "," "," ",null,null," "," ",null," ","780 - SUM-50K-G02-LV"," "," "," ",null,null," ",null," ","520 - 3000-S"," ",null," "," ",null," "," "," ",null," "," ",null," ",null," "," "," ",null," "," "," "," "," "," ",null," "," "," "," "," ",null,null," ",null,null," ","776 - SIW400 ? ST075"," ",null,"SYNERGY","140 - SYNERGY"]
[" "," "," ",null,null," "," ",null," ",null," "," "," ",null,null," ",null," ","521 - MID 25KTL3-X "," ",null," "," ",null," "," "," ",null," "," ",null," ",null," "," "," ",null," "," "," "," "," "," ",null," "," "," "," "," ",null,null," ",null,null," ",null," ",null,"VICTRON","63 - VICTRON"]
[" "," "," ",null,null," "," ",null," ",null," "," "," ",null,null," ",null," ","524 - MIC1000TL-X"," ",null," "," ",null," "," "," ",null," "," ",null," ",null," "," "," ",null," "," "," "," "," "," ",null," "," "," "," "," ",null,null," ",null,null," ",null," ",null,"WEG","8 - WEG"]
[" "," "," ",null,null," "," ",null," ",null," "," "," ",null,null," ",null," ","525 - 7000MTL-S"," ",null," "," ",null," "," "," ",null," "," ",null," ",null," "," "," ",null," "," "," "," "," "," ",null," "," "," "," "," ",null,null," ",null,null," ",null," ",null,"OUTRO_INVERSOR","119 - PROJETOS_PARTICULARES"]
[" "," "," ",null,null," "," ",null," ",null," "," "," ",null,null," ",null," ","530 - 22000 TL3-SL"," ",null," "," ",null," "," "," ",null," "," ",null," ",null," "," "," ",null," "," "," "," "," "," ",null," "," "," "," "," ",null,null," ",null,null," ",null," "]
[" "," "," ",null,null," "," ",null," "," "," "," "," ",null,null," ",null," ","532 - MIN 2500TL-X"," ",null," "," ",null," "," "," ",null," "," ",null," ",null," "," "," ",null," "," "," "," "," "," ",null," "," "," "," "," ",null,null," ",null,null," ",null," "]
[" "," "," ",null,null," "," ",null," "," "," "," "," ",null,null," ",null," ","551 - 8000MTL-S (8KW)**"," ",null," "," ",null," "," "," ",null," "," ",null," ",null," "," "," ",null," "," "," "," "," "," ",null," "," "," "," "," ",null,null," ",null,null," ",null," "]
[" "," "," ",null,null," "," ",null," "," "," "," "," ",null,null," ",null," ","561 - 8000TL3-S"," ",null," "," ",null," "," "," ",null," "," ",null," ",null," "," "," ",null," "," "," "," "," "," ",null," "," "," "," "," ",null,null," ",null,null," ",null," "]
[" "," "," ",null,null," "," ",null," "," "," "," "," ",null,null," ",null," ","563 - MID 15 KTL3-X"," ",null," "," ",null," "," "," ",null," "," ",null," ",null," "," "," ",null," "," "," "," "," "," ",null," "," "," "," "," ",null,null," ",null,null," ",null," "]
[" "," "," ",null,null," "," ",null," "," "," "," "," ",null,null," ",null," ","600 - GROWATT 25000TL3-S"," ",null," "," ",null," "," "," ",null," "," ",null," ",null," "," "," ",null," "," "," "," "," "," ",null," "," "," "," "," ",null,null," ",null,null," ",null," "]
[" "," "," ",null,null," "," ",null," "," "," "," "," ",null,null," ",null," ","601 - MIC 1500 TL-X"," ",null," "," ",null," "," "," ",null," "," ",null," ",null," "," "," ",null," "," "," "," "," "," ",null," "," "," "," "," ",null,null," ",null,null," ",null," ",null,"ULTIMO FABRICANTE","144 - SUNWAYS"]
[" "," "," ",null,null," "," ",null," "," "," "," "," ",null,null," ",null," ","620 - MIN 4200TL-X"," ",null," "," ",null," "," "," ",null," "," ",null," ",null," "," "," ",null," "," "," "," "," "," ",null," "," "," "," "," ",null,null," ",null,null," ",null," ",null,"ULTIMO MODULO","936 - SIW500H-ST015-M2"]
[" "," "," ",null,null," "," ",null," "," "," "," "," ",null,null," ",null," ","634 - 25000 TL3-S"," ",null," "," ",null," "," "," ",null," "," ",null," ",null," "," "," ",null," "," "," "," "," "," ",null," "," "," "," "," ",null,null," ",null,null," ",null," ",null,"ATUALIZADO EM ","2022-02-11"]
[" "," "," ",null,null," "," ",null," "," "," "," "," ",null,null," ",null," ","649 - 9000MTLP-S "," ",null," "," ",null," "," "," ",null," "," ",null," ",null," "," "," ",null," "," "," "," "," "," ",null," "," "," "," "," ",null,null," ",null,null," ",null," "]
[null,null,null,null,null,null,null,null,null,null,null,null,null,null,null,null,null,null,"650 - MID 33KTL3-X"," ",null," "," ",null," "," "," "," "," "," "," "," "," "," "," "," "," "," "," "," "," "," "," ",null," "," "," "," "," "," ",null," ",null,null," ",null," "]
[null,null,null,null,null,null,null,null,null,null,null,null,null,null,null,null,null,null,"662 - 8000MTLP-S",null,null,null,null,null,null,null,null,null,null,null,null,null,null,null,null,null,null,null,null,null,null,null,null,null,null,null,null,null,null,null,null,null,null,null,null,null," "]
[null,null,null,null,null,null,null,null,null,null,null,null,null,null,null,null,null,null,"678 - 3000-S",null,null,null,null,null,null,null,null,null,null,null,null,null,null,null,null,null,null,null,null,null,null,null,null,null,null,null,null,null,null,null,null,null,null,null,null,null," "]
[null,null,null,null,null,null,null,null,null,null,null,null,null,null,null,null,null,null,"689 - GROWATT 6000TL-X",null,null,null,null,null,null,null,null,null,null,null,null,null,null,null,null,null,null,null,null,null,null,null,null,null,null,null,null,null,null,null,null,null,null,null,null,null," "]
[null,null,null,null,null,null,null,null,null,null,null,null,null,null,null,null,null,null,"705 - MIN10000TL-X",null,null,null,null,null,null,null,null,null,null,null,null,null,null,null,null,null,null,null,null,null,null,null,null,null,null,null,null,null,null,null,null,null,null,null,null,null," "]
[null,null,null,null,null,null,null,null,null,null,null,null,null,null,null,null,null,null,"716 - MID 17KTL3-X",null,null,null,null,null,null,null,null,null,null,null,null,null,null,null,null,null,null,null,null,null,null,null,null,null,null,null,null,null,null,null,null,null,null,null,null,null," "]
[null,null,null,null,null,null,null,null,null,null,null,null,null,null,null,null,null,null,"726 - MAC 50KTL3-X LV",null,null,null,null,null,null,null,null,null,null,null,null,null,null,null,null,null,null,null,null,null,null,null,null,null,null,null,null,null,null,null,null,null,null,null,null,null," "]
[null,null,null,null,null,null,null,null,null,null,null,null,null,null,null,null,null,null,"742 - MIN7000TL-X(E)",null,null,null,null,null,null,null,null,null,null,null,null,null,null,null,null,null,null,null,null,null,null,null,null,null,null,null,null,null,null,null,null,null,null,null,null,null," "]
[null,null,null,null,null,null,null,null,null,null,null,null,null,null,null,null,null,null,"751 - MAC 25KTL3-XL",null,null,null,null,null,null,null,null,null,null,null,null,null,null,null,null,null,null,null,null,null,null,null,null,null,null,null,null,null,null,null,null,null,null,null,null,null," "]
[null,null,null,null,null,null,null,null,null,null,null,null,null,null,null,null,null,null,"759 - MID 25KTL3-XL",null,null,null,null,null,null,null,null,null,null,null,null,null,null,null,null,null,null,null,null,null,null,null,null,null,null,null,null,null,null,null,null,null,null,null,null,null," "]
[null,null,null,null,null,null,null,null,null,null,null,null,null,null,null,null,null,null,"760 - MAC 36KTL3-XL",null,null,null,null,null,null,null,null,null,null,null,null,null,null,null,null,null,null,null,null,null,null,null,null,null,null,null,null,null,null,null,null,null,null,null,null,null," "]
[null,null,null,null,null,null,null,null,null,null,null,null,null,null,null,null,null,null,"764 - MIN8000TL-X(E)",null,null,null,null,null,null,null,null,null,null,null,null,null,null,null,null,null,null,null,null,null,null,null,null,null,null,null,null,null,null,null,null,null,null,null,null,null," "]
[null,null,null,null,null,null,null,null,null,null,null,null,null,null,null,null,null,null,"935 - MID 20KTL3-XL"]
[null,null,null,null,null,null,null,null,null,null,null,null,null,null,null,null,null,null,"928 - MIN 10000TL-X"]
[null,null,null,null,null,null,null,null,null,null,null,null,null,null,null,null,null,null,"926 - MAC 36KTL3-XL"]
[null,null,null,null,null,null,null,null,null,null,null,null,null,null,null,null,null,null,"906 - MID 20KTL3-XL"]
[null,null,null,null,null,null,null,null,null,null,null,null,null,null,null,null,null,null,"896 - GW3KB-XS"]
[null,null,null,null,null,null,null,null,null,null,null,null,null,null,null,null,null,null,"878 - MID 36KTL3-X"]
[null,null,null,null,null,null,null,null,null,null,null,null,null,null,null,null,null,null,"872 - MAC 30KTL3-XL"]
[null,null,null,null,null,null,null,null,null,null,null,null,null,null,null,null,null,null,"866 - GW5KBD-NS"]
[null,null,null,null,null,null,null,null,null,null,null,null,null,null,null,null,null,null,"842 - GW5KBD-NS"]
[null,null,null,null,null,null,null,null,null,null,null,null,null,null,null,null,null,null,"839 - MAC 15KTL-XL"]
[null,null,null,null,null,null,null,null,null,null,null,null,null,null,null,null,null,null,"835 - MID40KTL3-X"]
[null,null,null,null,null,null,null,null,null,null,null,null,null,null,null,null,null,null,"828 - 3000TL3-S"]
[null,null,null,null,null,null,null,null,null,null,null,null,null,null,null,null,null,null,"822 - MAC 22KTL3-XL"]
[null,null,null,null,null,null,null,null,null,null,null,null,null,null,null,null,null,null,"817 - MID 15 KTL3-X"]
[null,null,null,null,null,null,null,null,null,null,null,null,null,null,null,null,null,null,"813 - MIN7000TL-X(E)"]
[null,null,null,null,null,null,null,null,null,null,null,null,null,null,null,null,null,null,"810 - GW3000-XS"]
[null,null,null,null,null,null,null,null,null,null,null,null,null,null,null,null,null,null,"808 - MIN8000TL-X(E)"]
[null,null,null,null,null,null,null,null,null,null,null,null,null,null,null,null,null,null,"796 - MAC 30KTL3-XL."]
[null,null,null,null,null,null,null,null,null,null,null,null,null,null,null,null,null,null,"795 - MID 30KTL3-X."]
[null,null,null,null,null,null,null,null,null,null,null,null,null,null,null,null,null,null,"764 - MIN8000TL-X"]
[]
[]
[]
[]
[]
[]
[]
[]
[]
[]
[]
[]
[]
[]
[]
[null,null,null,null,null,null,null,null,null,null,null,null,null,null,null,null,null,null,null,null,null,null,null,null,null,null,null,null,null,null,null,null,null,null,null,null,null,null,null,null,null,null,null,null,null,null,null,null,null,null,null,null,null,null,null,null," "]
[" "," "," "," ",null," "," "," "," "," "," "," "," ",null," "," ",null," "," "," ",null," "," ",null," "," "," "," "," "," "," "," "," "," "," "," "," "," "," "," "," "," "," ",null," "," "," "," "," "," "," "," ",null,null," "," "," "]
[]
[]
[]
["","","","","","","","","","","","","","","","","","","","","","","","","","","","","","","","","","","","","","","","","","","","","","","","","","","","","",""]
[]
["PB","MT","TO","MS","MG","SP","SE","RO","AC","RJ","PR",null,"AUXILIAR","TENSÃO","TIPO","DJ1","PMIN","PMAX","NDU","CATEGORIA","DJ2"]
["João Pessoa","Cuiabá","Palmas","Campo Grande","Além Paraíba","Adamantina","Aracaju","Porto Velho","Rio Branco","Bom Jardim","Guarapuava",null,{"$f":"N291&\"|\"&O291&\"|\"&P291","v":"127/220|MONOFÁSICO|30"},"127/220","MONOFÁSICO",30,0,3.8,"TABELA 14 NDU 001  - PÁG 82","M1","32/40"]
["Água Branca","Acorizal","Abreulândia","Água Clara","Alto Jequitibá","Adolfo","Amparo de São Francisco","Alta Floresta D´oeste","Acrelândia","Carmo",null,null,"127/220|MONOFÁSICO|50","127/220","MONOFÁSICO",50,3.8,6.3,null,"M2"]
["Aguiar","Água Boa","Aguiarnópolis","Alcinópolis","Antônio Prado de Minas","Alfredo Marcondes","Aquidabã","Alto Alegre Dos Parecis","Assis Brasil","Duas Barras",null,null,"127/220|MONOFÁSICO|70","127/220","MONOFÁSICO",70,6.3,8.8000000000000007,null,"M3"]
["Alagoa Grande","Alta Floresta","Aliança do Tocantins","Amambaí","Araponga","Alvares Machado","Areia Branca","Alto Paraíso","Brasiléia","Nova Friburgo",null,null,"127/220|BIFÁSICO|40","127/220","BIFÁSICO",40,0,10.1,null,"B1"]
["Alagoa Nova","Alto Araguaia","Almas","Anastácio","Argirita","Arco Iris","Barra Dos Coqueiros","Alvorada D´oeste","Bujari","Sapucaia",null,null,"127/220|BIFÁSICO|50","127/220","BIFÁSICO",50,10.1,12.7,null,"B2"]
["Alagoinha","Alto Boa Vista","Alvorada","Anaurilândia","Astolfo Dutra","Assis","Brejo Grande","Ariquemes","Capixaba","Sumidouro",null,null,"127/220|BIFÁSICO|70","127/220","BIFÁSICO",70,12.7,17.7,null,"B3"]
["Alcantil","Alto Garças","Ananás","Angélica","Barão de Monte Alto","Bastos","Campo do Brito","Buritis","Cruzeiro do Sul",null,null,null,"127/220|TRIFÁSICO|40","127/220","TRIFÁSICO",40,0,14,null,"T1"]
["Algodão de Jandaíra","Alto Paraguai","Angico","Antônio João","Bueno Brandão","Bora","Canhoba","Cabixi","Epitaciolândia",null,null,null,"127/220|TRIFÁSICO|50","127/220","TRIFÁSICO",50,0,17.5,null,"T2"]
["Alhandra","Alto Taquari","Aparecida do Rio Negro","Aparecida do Taboado","Cajuri","Borborema","Canindé de São Francisco","Cacaulândia","Feijó",null,null,null,"127/220|TRIFÁSICO|80","127/220","TRIFÁSICO",80,0,24.5,null,"T3"]
["Amparo","Apiacás","Aragominas","Aquidauana","Camanducaia","Braganca Paulista","Capela","Cacoal","Jordão",null,null,null,"127/220|TRIFÁSICO|100","127/220","TRIFÁSICO",100,0,35.1,null,"T4"]
["Amparo de São Francisco","Araguaiana","Araguacema","Aral Moreira","Cambuí","Caiabu","Carira","Campo Novo de Rondônia","Mâncio Lima",null,null,null,"127/220|TRIFÁSICO|150","127/220","TRIFÁSICO",150,0,52.5,null,"T5"]
["Aparecida","Araguainha","Araguaçu","Bandeirantes","Canaã","Caiua","Carmópolis","Candeias do Jamari","Manoel Urbano",null,null,null,"127/220|TRIFÁSICO|200","127/220","TRIFÁSICO",200,0,75,null,"T6"]
["Araçagi","Araputanga","Araguaína","Bataguassu","Caputira","Candido Mota","Cedro de São João","Castanheiras","Marechal Thaumaturgo",null,null,null,"220|MONOFÁSICO|30",220,"MONOFÁSICO",30,0,5,"TABELA 15  NDU 001  - PÁG 97","M1"]
["Arara","Arenápolis","Araguanã","Batayporã","Cataguases","Catanduva","Cumbe","Cerejeiras","Plácido de Castro",null,null,null,"220|MONOFÁSICO|40",220,"MONOFÁSICO",40,5,7.5,null,"M2"]
["Araruna","Aripuanã","Araguatins","Bela Vista","Coimbra","Catigua","Divina Pastora","Chupinguaia","Porto Acre",null,null,null,"220|MONOFÁSICO|50",220,"MONOFÁSICO",50,7.5,10,null,"M3"]
["Areia","Barão de Melgaço","Arapoema","Bodoquena","Córrego do Bom Jesus","Cruzalia","Estância","Colorado do Oeste","Porto Walter",null,null,null,"220/380|MONOFÁSICO|30","220/380","MONOFÁSICO",30,0,6,"TABELA 17  NDU 001  - PÁG 102","M1","32/40"]
["Areia de Baraúnas","Barra do Bugres","Arraias","Bonito","Descoberto","Echapora","Feira Nova","Corumbiara","Rodrigues Alves",null,null,null,"220/380|MONOFÁSICO|50","220/380","MONOFÁSICO",50,6,11,null,"M2"]
["Areial","Barra do Garças","Augustinópolis","Brasilândia","Divinésia","Elisiario","Frei Paulo","Costa Marques","Santa Rosa do Purus",null,null,null,"220/380|MONOFÁSICO|70","220/380","MONOFÁSICO",70,11,15.4,null,"M3"]
["Aroeiras","Bom Jesus do Araguaia","Aurora do Tocantins","Caarapó","Dona Eusébia","Emilianopolis","Gararu","Cujubim","Sena Madureira",null,null,null,"220/380|BIFÁSICO|40","220/380","BIFÁSICO",40,0,17.600000000000001,null,"B1"]
["Assunção","Brasnorte","Axixá do Tocantins","Camapuã","Durandé","Florinea","General Maynard","Espigão D´oeste","Senador Guiomard",null,null,null,"220/380|BIFÁSICO|50","220/380","BIFÁSICO",50,17.600000000000001,22,null,"B2"]
["Baía da Traição","Cáceres","Babaçulândia","Caracol","Ervália","Iacri","Gracho Cardoso","Governador Jorge Teixeira","Tarauacá",null,null,null,"220/380|BIFÁSICO|70","220/380","BIFÁSICO",70,22,26.3,null,"B3"]
["Bananeiras","Campinápolis","Bandeirantes do Tocantins","Cassilândia","Estiva","Ibirarema","Ilha Das Flores","Guajará-mirim","Xapuri",null,null,null,"220/380|TRIFÁSICO|40","220/380","TRIFÁSICO",40,0,24,null,"T1"]
["Baraúna","Campo Novo do Parecis","Barra do Ouro","Chapadão do Sul","Eugenópolis","Iepe","Itabaiana","Itapuã do Oeste",null,null,null,null,"220/380|TRIFÁSICO|50","220/380","TRIFÁSICO",50,24.01,30,null,"T2"]
["Barra de Santa Rosa","Campo Verde","Barrolândia","Corguinho","Extrema","Indiana","Itabaianinha","Jaru",null,null,null,null,"220/380|TRIFÁSICO|70","220/380","TRIFÁSICO",70,30.01,42.39,null,"T3"]
["Barra de Santana","Campos de Júlio","Bernardo Sayão","Coronel Sapucaia","Guarani","Inubia Paulista","Itabi","Ji-paraná",null,null,null,null,"220/380|TRIFÁSICO|100","220/380","TRIFÁSICO",100,42.4,60.54,null,"T4"]
["Barra de São Miguel","Canabrava do Norte","Bom Jesus do Tocantins","Corumbá","Guidoval","Irapua","Itaporanga D´ajuda","Machadinho D´oeste",null,null,null,null,"220/380|TRIFÁSICO|125","220/380","TRIFÁSICO",125,60.55,75,null,"T5"]
["Bayeux","Canarana","Brasilândia do Tocantins","Costa Rica","Guiricema","Itajobi","Japaratuba","Ministro Andreazza",null,null,null,null,"115/230|MONOFÁSICO|30","115/230","MONOFÁSICO",30,0,3.45,"TABELA 19  NDU 001  - PÁG 107","M1",32]
["Belém","Carlinda","Brejinho de Nazaré","Coxim","Itamarati de Minas","Joanopolis","Japoatã","Mirante da Serra",null,null,null,null,"115/230|MONOFÁSICO|50","115/230","MONOFÁSICO",50,3.45,5.75,null,"M2"]
["Belém do Brejo do Cruz","Castanheira","Buriti do Tocantins","Deodápolis","Itapeva","Joao Ramalho","Lagarto","Monte Negro",null,null,null,null,"115/230|MONOFÁSICO|70","115/230","MONOFÁSICO",70,5.75,8.0500000000000007,null,"M3"]
["Bernardino Batista","Chapada Dos Guimarães","Cachoeirinha","Dois Irmãos do Buriti","Laranjal","Lucelia","Laranjeiras","Nova Brasilândia D´oeste",null,null,null,null,"115/230|BIFÁSICO|30","115/230","BIFÁSICO",30,0,6.9,null,"B1"]
["Boa Ventura","Cláudia","Campos Lindos","Douradina","Leopoldina","Lutecia","Macambira","Nova Mamoré",null,null,null,null,"115/230|BIFÁSICO|40","115/230","BIFÁSICO",40,6.9,9.1999999999999993,null,"B2"]
["Boa Vista","Cocalinho","Cariri do Tocantins","Dourados","Luisburgo","Maracai","Malhada Dos Bois","Nova União",null,null,null,null,"115/230|BIFÁSICO|50","115/230","BIFÁSICO",50,9.1999999999999993,11.5,null,"B3"]
["Bom Jesus","Colíder","Carmolândia","Eldorado","Manhuaçu","Marapoama","Malhador","Novo Horizonte do Oeste",null,null,null,null,{"$f":"N323&\"|\"&O323&\"|\"&P323","v":"115/230|BIFÁSICO|70"},"115/230","BIFÁSICO",70,11.5,15,null,"B4"]
["Bom Sucesso","Colniza","Carrasco Bonito","Fátima do Sul","Manhumirim","Martinopolis","Maruim","Ouro Preto do Oeste",null,null,null,null,"115/230|BIFÁSICO|125","115/230","BIFÁSICO",125,15,23,null,"B5"]
["Bonito de Santa fé","Comodoro","Caseara","Figueirão","Martins Soares","Mendonca","Moita Bonita","Parecis",null,null,null,null,"230|MONOFÁSICO|30",230,"MONOFÁSICO",30,0,6.9,"TABELA 20  NDU 001  - PÁG 110","M1",32]
["Boqueirão","Confresa","Centenário","Glória de Dourados","Matipó","Monte Alegre Do Sul","Monte Alegre de Sergipe","Pimenta Bueno",null,null,null,null,"230|MONOFÁSICO|40",230,"MONOFÁSICO",40,6.9,9.1999999999999993,null,"M2"]
["Boquim","Conquista D´oeste","Chapada da Natividade","Guia Lopes da Laguna","Mercês","Nantes","Muribeca","Pimenteiras do Oeste",null,null,null,null,"230|MONOFÁSICO|50",230,"MONOFÁSICO",50,9.1999999999999993,11.5,null,"M3"]
["Borborema","Cotriguaçu","Chapada de Areia","Iguatemi","Miradouro","Nova Alianca","Neópolis","Presidente Médici",null,null,null,null,"230|MONOFÁSICO|70",230,"MONOFÁSICO",70,11.5,15,null,"M4"]
["Brejo do Cruz","Curvelândia","Colinas do Tocantins","Inocência","Miraí","Novais","Nossa Senhora Aparecida","Primavera de Rondônia",null,null,null,null,"230|MONOFÁSICO|125",230,"MONOFÁSICO",125,15,23,null,"M5"]
["Brejo Dos Santos","Denise","Colméia","Itaporã","Munhoz","Novo Horizonte","Nossa Senhora da Glória","Rio Crespo",null,null,null,null,"127/254|BIFÁSICO|50","127/254","BIFÁSICO",50,0,12,"TABELA 21  NDU 001  - PÁG 112","M1"]
["Brejo Grande","Diamantino","Combinado","Itaquiraí","Muriaé","Oscar Bressane","Nossa Senhora Das Dores","Rolim de Moura",null,null,null,null,"127/254|BIFÁSICO|70","127/254","BIFÁSICO",70,12,15,null,"M2"]
["Caaporã","Dom Aquino","Conceição do Tocantins","Ivinhema","Palma","Osvaldo Cruz","Nossa Senhora de Lourdes","Santa Luzia D´oeste",null,null,null,null,"127/254|BIFÁSICO|90","127/254","BIFÁSICO",90,15,25,null,"M3"]
["Cabaceiras","Feliz Natal","Couto de Magalhães","Japorã","Patrocínio do Muriaé","Palmital","Nossa Senhora do Socorro","São Felipe D´oeste",null,null,null,null,"220/440|MONOFÁSICO|50","220/440","MONOFÁSICO",50,0,17,"TABELA 22  NDU 001  - PÁG 114","M1"]
["Cabedelo","Figueirópolis D´oeste","Cristalândia","Jaraguari","Paula Cândido","Paraguacu Paulista","Pacatuba","São Francisco do Guaporé",null,null,null,null,"220/440|MONOFÁSICO|63","220/440","MONOFÁSICO",63,17,22,null,"M2"]
["Cachoeira Dos Índios","Gaúcha do Norte","Crixás do Tocantins","Jardim","Pedra do Anta","Parapua","Pedra Mole","São Miguel do Guaporé",null,null,null,null,"220/440|MONOFÁSICO|70","220/440","MONOFÁSICO",70,22,30,null,"M3"]
["Cacimba de Areia","General Carneiro","Darcinópolis","Jateí","Pedra Dourada","Pedra Bela","Pedrinhas","Seringueiras",null,null,null,null,"220/440|MONOFÁSICO|90","220/440","MONOFÁSICO",90,30,40,null,"M4"]
["Cacimba de Dentro","Glória D´oeste","Dianópolis","Juti","Pirapetinga","Pedrinhas Paulista","Pinhão","Teixeirópolis",null,null,null,null,"220/440|MONOFÁSICO|100","220/440","MONOFÁSICO",100,40,50,null,"M5"]
["Cacimbas","Guarantã do Norte","Divinópolis do Tocantins","Ladário","Piraúba","Pindorama","Pirambu","Theobroma",null,null,null,null,"120/240|MONOFÁSICO|40","120/240","MONOFÁSICO",40,0,5,"TABELA 23  NDU 001  - PÁG 116","M1"]
["Caiçara","Guiratinga","Dois Irmãos do Tocantins","Laguna Carapã","Recreio","Pinhalzinho","Poço Redondo","Urupá",null,null,null,null,"120/240|MONOFÁSICO|50","120/240","MONOFÁSICO",50,5.0999999999999996,6.5,null,"M2"]
["Cajazeiras","Indiavaí","Dueré","Maracaju","Reduto","Piquerobi","Poço Verde","Vale do Anari",null,null,null,null,"120/240|MONOFÁSICO|63","120/240","MONOFÁSICO",63,6.6,10,null,"M3",70]
["Cajazeirinhas","Ipiranga do Norte","Esperantina","Miranda","Rio Novo","Platina","Porto da Folha","Vale do Paraíso",null,null,null,null,"120/240|BIFÁSICO|40","120/240","BIFÁSICO",40,0,10,null,"B1"]
["Caldas Brandão","Itanhangá","Fátima","Mundo Novo","Rio Pomba","Pracinha","Propriá","Vilhena",null,null,null,null,"120/240|BIFÁSICO|60","120/240","BIFÁSICO",60,10.1,15,null,"B2",63]
["Camalaú","Itaúba","Figueirópolis","Naviraí","Rochedo de Minas","Presidente Bernardes","Riachuelo",null,null,null,null,null,"120/240|BIFÁSICO|80","120/240","BIFÁSICO",80,15,20,null,"B3",90]
["Campina Grande","Itiquira","Filadélfia","Nioaque","Rodeiro","Presidente Epitacio","Ribeirópolis"]
["Capim","Jaciara","Formoso do Araguaia","Nova Alvorada do Sul","Rosário da Limeira","Presidente Prudente","Rosário do Catete"]
["Caraúbas","Jangada","Fortaleza do Tabocão","Nova Andradina","Santa Margarida","Presidente Venceslau","Salgado",null,null,null,null,null,"CONJUNTOS DE TENSOES E PADROES NÃO PERMITIDOS"]
["Carrapateira","Jauru","Goianorte","Novo Horizonte do Sul","Santana de Cataguases","Quata","Santa Luzia do Itanhy",null,null,null,null,null,"115/230","TRI"]
["Casserengue","Juara","Goiatins","Paraíso das Águas","Santana do Manhuaçu","Rancharia","Santa Rosa de Lima",null,null,null,null,null,230,"BI OU TRI"]
["Catingueira","Juína","Guaraí","Paranaíba","Santo Antônio do Aventureiro","Regente Feijo","Santana do São Francisco",null,null,null,null,null,"127/254"," MONO OU TRI"]
["Catolé do Rocha","Juruena","Gurupi","Paranhos","São Geraldo","Ribeirao Do Sul","Santo Amaro Das Brotas",null,null,null,null,null,"220/440","BI OU TRI"]
["Caturité","Juscimeira","Ipueiras","Pedro Gomes","São João do Manhuaçu","Ribeirao Dos Indios","São Cristóvão",null,null,null,null,null,"120/240","TRI"]
["Cedro de São João","Lambari D´oeste","Itacajá","Ponta Porã","São João Nepomuceno","Rinopolis","São Domingos"]
["Conceição","Lucas do Rio Verde","Itaguatins","Porto Murtinho","São Miguel do Anta","Sagres","São Francisco"]
["Condado","Luciára","Itapiratins","Ribas do Rio Pardo","São Sebastião da Vargem Alegre","Sales","São Miguel do Aleixo"]
["Conde","Marcelândia","Itaporã do Tocantins","Rio Brilhante","Senador Amaral","Salmourao","Simão Dias"]
["Congo","Matupá","Jaú do Tocantins","Rio Negro","Senador Cortes","Salto Grande","Siriri"]
["Coremas","Mirassol D´oeste","Juarina","Rio Verde de Mato Grosso","Senador Firmino","Santo Anastacio","Telha"]
["Coxixola","Nobres","Lagoa da Confusão","Rochedo","Sericita","Santo Expedito"]
["Cristinápolis","Nortelândia","Lagoa do Tocantins","Santa Rita do Pardo","Silveirânia","Tabapua"]
["Cruz do Espírito Santo","Nossa Senhora do Livramento","Lajeado","São Gabriel do Oeste","Simonésia","Taruma"]
["Cubati","Nova Bandeirantes","Lavandeira","Selvíria","Tabuleiro","Tuiuti"]
["Cuité","Nova Brasilândia","Lizarda","Sete Quedas","Tocantins","Tupa"]
["Cuité de Mamanguape","Nova Canaã do Norte","Luzinópolis","Sidrolândia","Toledo","Urupes"]
["Cuitegi","Nova Guarita","Marianópolis do Tocantins","Sonora","Ubá"]
["Curral de Cima","Nova Lacerda","Mateiros","Tacuru","Viçosa"]
["Curral Velho","Nova Marilândia","Maurilândia do Tocantins","Taquarussu","Vieiras"]
["Damião","Nova Maringá","Miracema do Tocantins","Terenos","Visconde do Rio Branco"]
["Desterro","Nova Monte Verde","Miranorte","Três Lagoas"]
["Diamante","Nova Mutum","Monte do Carmo","Vicentina"]
["Dona Inês","Nova Nazaré","Monte Santo do Tocantins"]
["Duas Estradas","Nova Olímpia","Muricilândia"]
["Emas","Nova Santa Helena","Natividade"]
["Esperança","Nova Ubiratã","Nazaré"]
["Fagundes","Nova Xavantina","Nova Olinda"]
["Frei Martinho","Novo Horizonte do Norte","Nova Rosalândia"]
["Gado Bravo","Novo Mundo","Novo Acordo"]
["Guarabira","Novo Santo Antônio","Novo Alegre"]
["Gurinhém","Novo São Joaquim","Novo Jardim"]
["Gurjão","Paranaíta","Oliveira de Fátima"]
["Ibiara","Paranatinga","Palmeirante"]
["Igaracy","Pedra Preta","Palmeiras do Tocantins"]
["Ilha Das Flores","Peixoto de Azevedo","Palmeirópolis"]
["Imaculada","Planalto da Serra","Paraíso do Tocantins"]
["Ingá","Poconé","Paranã"]
["Itabaiana","Pontal do Araguaia","Pau D´arco"]
["Itaporanga","Ponte Branca","Pedro Afonso"]
["Itapororoca","Pontes e Lacerda","Peixe"]
["Itatuba","Porto Alegre do Norte","Pequizeiro"]
["Jacaraú","Porto Dos Gaúchos","Pindorama do Tocantins"]
["Jericó","Porto Esperidião","Piraquê"]
["Joca Claudino","Porto Estrela","Pium"]
["Juarez Távora","Poxoréo","Ponte Alta do Bom Jesus"]
["Juazeirinho","Primavera do Leste","Ponte Alta do Tocantins"]
["Junco do Seridó","Querência","Porto Alegre do Tocantins"]
["Juripiranga","Reserva do Cabaçal","Porto Nacional"]
["Juru","Ribeirão Cascalheira","Praia Norte"]
["Lagoa","Ribeirãozinho","Presidente Kennedy"]
["Lagoa de Dentro","Rio Branco","Pugmil"]
["Lagoa Seca","Rondolândia","Recursolândia"]
["Lastro","Rondonópolis","Riachinho"]
["Livramento","Rosário Oeste","Rio da Conceição"]
["Logradouro","Salto do Céu","Rio Dos Bois"]
["Lucena","Santa Carmem","Rio Sono"]
["Mãe D´água","Santa Cruz do Xingu","Sampaio"]
["Malta","Santa Rita do Trivelato","Sandolândia"]
["Mamanguape","Santa Terezinha","Santa fé do Araguaia"]
["Manaíra","Santo Afonso","Santa Maria do Tocantins"]
["Marcação","Santo Antônio do Leste","Santa Rita do Tocantins"]
["Mari","Santo Antônio do Leverger","Santa Rosa do Tocantins"]
["Marizópolis","São Félix do Araguaia","Santa Tereza do Tocantins"]
["Massaranduba","São José do Povo","Santa Terezinha do Tocantins"]
["Mataraca","São José do Rio Claro","São Bento do Tocantins"]
["Matinhas","São José do Xingu","São Félix do Tocantins"]
["Mato Grosso","São José Dos Quatro Marcos","São Miguel do Tocantins"]
["Maturéia","São Pedro da Cipa","São Salvador do Tocantins"]
["Mogeiro","Sapezal","São Sebastião do Tocantins"]
["Montadas","Serra Nova Dourada","São Valério da Natividade"]
["Monte Alegre de Sergipe","Sinop","Silvanópolis"]
["Monte Horebe","Sorriso","Sítio Novo do Tocantins"]
["Monteiro","Tabaporã","Sucupira"]
["Mulungu","Tangará da Serra","Taguatinga"]
["Natuba","Tapurah","Taipas do Tocantins"]
["Nazarezinho","Terra Nova do Norte","Talismã"]
["Nova Floresta","Tesouro","Tocantínia"]
["Nova Olinda","Torixoréu","Tocantinópolis"]
["Nova Palmeira","União do Sul","Tupirama"]
["Olho D´água","Vale de São Domingos","Tupiratins"]
["Olivedos","Várzea Grande","Wanderlândia"]
["Orobo","Vera","Xambioá"]
["Ouro Velho","Vila Bela da Santíssima Trindade"]
["Parari","Vila Rica"]
["Passagem"]
["Patos"]
["Paulista"]
["Pedra Branca"]
["Pedra Lavrada"]
["Pedras de Fogo"]
["Pedrinhas"]
["Pedro Régis"]
["Piancó"]
["Picuí"]
["Pilar"]
["Pilões"]
["Pilõezinhos"]
["Pirpirituba"]
["Pitimbu"]
["Pocinhos"]
["Poço Dantas"]
["Poço de José de Moura"]
["Pombal"]
["Prata"]
["Princesa Isabel"]
["Puxinanã"]
["Queimadas"]
["Quixabá"]
["Remígio"]
["Riachão"]
["Riachão do Bacamarte"]
["Riachão do Poço"]
["Riacho de Santo Antônio"]
["Riacho Dos Cavalos"]
["Rio Tinto"]
["Salgadinho"]
["Salgado de São Félix"]
["Santa Cecília"]
["Santa Cruz"]
["Santa Helena"]
["Santa Inês"]
["Santa Luzia"]
["Santa Teresinha"]
["Santana de Mangueira"]
["Santana do São Francisco"]
["Santana Dos Garrotes"]
["Santo André"]
["São Bentinho"]
["São Bento"]
["São Cristóvão"]
["São Domingos"]
["São Domingos de Pombal"]
["São Domingos do Cariri"]
["São Francisco"]
["São Francisco"]
["São João do Cariri"]
["São João do Rio do Peixe"]
["São João do Tigre"]
["São José da Lagoa Tapada"]
["São José de Caiana"]
["São José de Espinharas"]
["São José de Piranhas"]
["São José de Princesa"]
["São José do Bonfim"]
["São José do Brejo do Cruz"]
["São José do Sabugi"]
["São José Dos Cordeiros"]
["São José Dos Ramos"]
["São Mamede"]
["São Miguel de Taipu"]
["São Sebastião de Lagoa de Roça"]
["São Sebastião do Umbuzeiro"]
["Sapé"]
["Sao vicente do Seridó"]
["Serra Branca"]
["Serra da Raiz"]
["Serra Grande"]
["Serra Redonda"]
["Serraria"]
["Sertãozinho"]
["Sobrado"]
["Solânea"]
["Soledade"]
["Sossêgo"]
["Sousa"]
["Sumé"]
["Taperoá"]
["Tavares"]
["Teixeira"]
["Telha"]
["Tenório"]
["Triunfo"]
["Uiraúna"]
["Umbaúba"]
["Umbuzeiro"]
["Várzea"]
["Vieirópolis"]
["Vista Serrana"]
["Zabelê"]

{"sheet":"SAIDA","index":14,"n_rows":19,"n_cols":123,"rows_kept":19,"cut":false,"hidden":true,"merged":[[18,0,22,0],[18,1,22,5],[9,3,9,4]]}
["UC","Cliente","Logradouro:","N°:","E-mail:","Telefone:","CNPJ/CPF:","Bairro:","Classe:","Cidade:","UF:","Celular:","CEP:","Tipo do Padrão:","Nível de tensão (V)","Demanda Contratada (kW):","Disjuntor geral (A)","Fator de Potencia","Potencia Disponibilizada (kW):","Modalidade:","Conexão:","FUSO","X (LAT)","Y (LONG)","Tensão:","N° de fases:","Previsão de ligação (mês)","Previsão de ligação (Ano)","Carga Instalada (kW):","Cabos por fase:","Zona:","Tensão Atendimento UC:","Bitola fase:","Bitola neutro:","Bitola terra:","Potencia geração","Observações:","trafo acoplamento ?","trafo exclusivo?","Potencia TRAFO","Ramal","Hastes","Qtd._Paineis_1","Fab_Paineis_1","Modelo Paineis_1","Qtd_Paineis_2","Fab_Paineis_2","Modelo_Paineis_2","Qtd_Paineis_3","Fab_Paineis_3","Modelo_Paineis_3","Qtd_Paineis_4","Fab_Paineis_4","Modelo_Paineis_4","Qtd_Paineis_5","Fab_Paineis_5","Modelo_Paineis_5","Qtd_Paineis_6","Fab_Paineis_6","Modelo_Paineis_6","Qtd_Paineis_7","Fab_Paineis_7","Modelo_Paineis_7","Qtd_Paineis_8","Fab_Paineis_8","Modelo_Paineis_8","Qtd_Paineis_9","Fab_Paineis_9","Modelo_Paineis_9","Qtd_Paineis_10","Fab_Paineis_10","Modelo_Paineis_10","Qtd_INVERSORES_1","FAB_INVERSORES_1","Modelo_INVERSORES_1","Qtd_INVERSORES_2","FAB_INVERSORES_2","Modelo_INVERSORES_2","Qtd_INVERSORES_3","FAB_INVERSORES_3","Modelo_INVERSORES_3","Qtd_INVERSORES_4","FAB_INVERSORES_4","Modelo_INVERSORES_4","Qtd_INVERSORES_5","FAB_INVERSORES_5","Modelo_INVERSORES_5","Qtd_INVERSORES_6","FAB_INVERSORES_6","Modelo_INVERSORES_6","Qtd_INVERSORES_7","FAB_INVERSORES_7","Modelo_INVERSORES_7","Qtd_INVERSORES_8","FAB_INVERSORES_8","Modelo_INVERSORES_8","Qtd_INVERSORES_9","FAB_INVERSORES_9","Modelo_INVERSORES_9","Qtd_INVERSORES_10","FAB_INVERSORES_10","Modelo_INVERSORES_10","% BENEF. 1","UC BENEF. 1","% BENEF. 2","UC BENEF. 2","% BENEF. 3","UC BENEF. 3","% BENEF. 4","UC BENEF. 4","% BENEF. 5","UC BENEF. 5","% BENEF. 6","UC BENEF. 6","% BENEF. 7","UC BENEF. 7","% BENEF. 8","UC BENEF. 8","% BENEF. 9","UC BENEF. 9","% BENEF. 10","UC BENEF. 10","Versão"]
[{"$f":"IF('MD-SOLAR'!C6 = \"UC NOVA\",\"UC NOVA\",'MD-SOLAR'!C6)","v":""},{"$f":"'MD-SOLAR'!C7","v":""},{"$f":"'MD-SOLAR'!C8","v":""},{"$f":"'MD-SOLAR'!C9","v":""},{"$f":"'MD-SOLAR'!C10","v":""},{"$f":"'MD-SOLAR'!C11","v":""},{"$f":"'MD-SOLAR'!J6","v":""},{"$f":"'MD-SOLAR'!E9","v":""},{"$f":"'MD-SOLAR'!G6","v":""},{"$f":"'MD-SOLAR'!I9","v":""},{"$f":"'MD-SOLAR'!I10","v":""},{"$f":"'MD-SOLAR'!G11","v":""},{"$f":"'MD-SOLAR'!K10","v":""},{"$f":"'MD-SOLAR'!B13","v":""},{"$f":"'MD-SOLAR'!D13","v":""},{"$f":"IF('MD-SOLAR'!G15=0,1,'MD-SOLAR'!G15)","v":1},{"$f":"'MD-SOLAR'!B15","v":0},{"$f":"'MD-SOLAR'!D15","v":0},{"$f":"'MD-SOLAR'!G13","v":""},{"$f":"'MD-SOLAR'!B17","v":0},{"$f":"'MD-SOLAR'!B13","v":""},{"$f":"'MD-SOLAR'!F19","v":0},{"$f":"'MD-SOLAR'!H19","v":0},{"$f":"'MD-SOLAR'!J19","v":0},{"$f":"'MD-SOLAR'!$B22","v":0},{"$f":"'MD-SOLAR'!$J12","v":""},{"$f":"'MD-SOLAR'!I22","v":0},{"$f":"'MD-SOLAR'!J22","v":0},{"$f":"SOLICITACAO!D15","v":0},{"$f":"'MD-SOLAR'!C22","v":0},{"$f":"'MD-SOLAR'!$K$22","v":0},{"$f":"'MD-SOLAR'!D13","v":""},{"$f":"'MD-SOLAR'!E22","v":0},{"$f":"'MD-SOLAR'!F22","v":0},{"$f":"'MD-SOLAR'!G22","v":0},{"$f":"CONFIG!U34","v":0},{"$f":"IF('MD-SOLAR'!C23 <> \"\",'MD-SOLAR'!C23,\"\")","v":""},{"$f":"IF('MD-SOLAR'!J58 <> 0,'MD-SOLAR'!J58,\"\")","v":""},{"$f":"IF('MD-SOLAR'!J61 <> 0,'MD-SOLAR'!J61,\"\")","v":""},{"$f":"IF('MD-SOLAR'!L58 <> 0,'MD-SOLAR'!L58,\"\")","v":""},{"$f":"CONFIG!X2","v":""},{"$f":"'MD-SOLAR'!E17","v":0},{"$f":"IF('MD-SOLAR'!C31 <> \"\",'MD-SOLAR'!C31,\"\")","v":""},{"$f":"IF('MD-SOLAR'!D31 <> \"\",'MD-SOLAR'!D31,\"\")","v":""},{"$f":"IF('MD-SOLAR'!G31 <> \"\",'MD-SOLAR'!G31,\"\")","v":""},{"$f":"IF('MD-SOLAR'!C32 <> \"\",'MD-SOLAR'!C32,\"\")","v":""},{"$f":"IF('MD-SOLAR'!D32 <> \"\",'MD-SOLAR'!D32,\"\" )","v":""},{"$f":"IF('MD-SOLAR'!G32 <> \"\",'MD-SOLAR'!G32,\"\")","v":""},{"$f":"IF('MD-SOLAR'!C33 <> \"\",'MD-SOLAR'!C33,\"\")","v":""},{"$f":"IF('MD-SOLAR'!D33 <> \"\",'MD-SOLAR'!D33,\"\")","v":""},{"$f":"IF('MD-SOLAR'!G33 <> \"\",'MD-SOLAR'!G33,\"\")","v":""},{"$f":"IF('MD-SOLAR'!C34 <> \"\",'MD-SOLAR'!C34,\"\")","v":""},{"$f":"IF('MD-SOLAR'!D34 <> \"\",'MD-SOLAR'!D34,\"\")","v":""},{"$f":"IF('MD-SOLAR'!G34 <> \"\",'MD-SOLAR'!G34,\"\")","v":""},{"$f":"IF('MD-SOLAR'!C35 <> \"\",'MD-SOLAR'!C35,\"\")","v":""},{"$f":"IF('MD-SOLAR'!D35 <> \"\",'MD-SOLAR'!D35,\"\")","v":""},{"$f":"IF('MD-SOLAR'!G35 <> \"\",'MD-SOLAR'!G35,\"\")","v":""},{"$f":"IF('MD-SOLAR'!C36 <> \"\",'MD-SOLAR'!C36,\"\")","v":""},{"$f":"IF('MD-SOLAR'!D36 <> \"\",'MD-SOLAR'!D36,\"\")","v":""},{"$f":"IF('MD-SOLAR'!G36 <> \"\",'MD-SOLAR'!G36,\"\")","v":""},{"$f":"IF('MD-SOLAR'!C37 <> \"\",'MD-SOLAR'!C37,\"\")","v":""},{"$f":"IF('MD-SOLAR'!D37 <> \"\",'MD-SOLAR'!D37,\"\")","v":""},{"$f":"IF('MD-SOLAR'!G37 <> \"\",'MD-SOLAR'!G37,\"\")","v":""},{"$f":"IF('MD-SOLAR'!C38 <> \"\",'MD-SOLAR'!C38,\"\")","v":""},{"$f":"IF('MD-SOLAR'!D38 <> \"\",'MD-SOLAR'!D38,\"\")","v":""},{"$f":"IF('MD-SOLAR'!G38 <> \"\",'MD-SOLAR'!G38,\"\")","v":""},{"$f":"IF('MD-SOLAR'!C39 <> \"\",'MD-SOLAR'!C39,\"\")","v":""},{"$f":"IF('MD-SOLAR'!D39 <> \"\",'MD-SOLAR'!D39,\"\")","v":""},{"$f":"IF('MD-SOLAR'!G39 <> \"\",'MD-SOLAR'!G39,\"\")","v":""},{"$f":"IF('MD-SOLAR'!C40 <> \"\",'MD-SOLAR'!C40,\"\")","v":""},{"$f":"IF('MD-SOLAR'!D40 <> \"\",'MD-SOLAR'!D40,\"\")","v":""},{"$f":"IF('MD-SOLAR'!G40 <> \"\",'MD-SOLAR'!G40,\"\")","v":""},{"$f":"IF('MD-SOLAR'!C46 <> \"\",'MD-SOLAR'!C46,\"\")","v":""},{"$f":"IF('MD-SOLAR'!D46 <> \"\",'MD-SOLAR'!D46,\"\")","v":""},{"$f":"IF('MD-SOLAR'!G46 <> \"\",'MD-SOLAR'!G46,\"\")","v":""},{"$f":"IF('MD-SOLAR'!C47 <> \"\",'MD-SOLAR'!C47,\"\")","v":""},{"$f":"IF('MD-SOLAR'!D47 <> \"\",'MD-SOLAR'!D47,\"\")","v":""},{"$f":"IF('MD-SOLAR'!G47 <> \"\",'MD-SOLAR'!G47,\"\")","v":""},{"$f":"IF('MD-SOLAR'!C48 <> \"\",'MD-SOLAR'!C48,\"\")","v":""},{"$f":"IF('MD-SOLAR'!D48 <> \"\",'MD-SOLAR'!D48,\"\")","v":""},{"$f":"IF('MD-SOLAR'!G48 <> \"\",'MD-SOLAR'!G48,\"\")","v":""},{"$f":"IF('MD-SOLAR'!C49 <> \"\",'MD-SOLAR'!C49,\"\")","v":""},{"$f":"IF('MD-SOLAR'!D49 <> \"\",'MD-SOLAR'!D49,\"\")","v":""},{"$f":"IF('MD-SOLAR'!G49 <> \"\",'MD-SOLAR'!G49,\"\")","v":""},{"$f":"IF('MD-SOLAR'!C50 <> \"\",'MD-SOLAR'!C50,\"\")","v":""},{"$f":"IF('MD-SOLAR'!D50 <> \"\",'MD-SOLAR'!D50,\"\")","v":""},{"$f":"IF('MD-SOLAR'!G50 <> \"\",'MD-SOLAR'!G50,\"\")","v":""},{"$f":"IF('MD-SOLAR'!C51 <> \"\",'MD-SOLAR'!C51,\"\")","v":""},{"$f":"IF('MD-SOLAR'!D51 <> \"\",'MD-SOLAR'!D51,\"\")","v":""},{"$f":"IF('MD-SOLAR'!G51 <> \"\",'MD-SOLAR'!G51,\"\")","v":""},{"$f":"IF('MD-SOLAR'!C52 <> \"\",'MD-SOLAR'!C52,\"\")","v":""},{"$f":"IF('MD-SOLAR'!D52 <> \"\",'MD-SOLAR'!D52,\"\")","v":""},{"$f":"IF('MD-SOLAR'!G52 <> \"\",'MD-SOLAR'!G52,\"\")","v":""},{"$f":"IF('MD-SOLAR'!C53 <> \"\",'MD-SOLAR'!C53,\"\")","v":""},{"$f":"IF('MD-SOLAR'!D53 <> \"\",'MD-SOLAR'!D53,\"\")","v":""},{"$f":"IF('MD-SOLAR'!G53 <> \"\",'MD-SOLAR'!G53,\"\")","v":""},{"$f":"IF('MD-SOLAR'!C54 <> \"\",'MD-SOLAR'!C54,\"\")","v":""},{"$f":"IF('MD-SOLAR'!D54 <> \"\",'MD-SOLAR'!D54,\"\")","v":""},{"$f":"IF('MD-SOLAR'!G54 <> \"\",'MD-SOLAR'!G54,\"\")","v":""},{"$f":"IF('MD-SOLAR'!C55 <> \"\",'MD-SOLAR'!C55,\"\")","v":""},{"$f":"IF('MD-SOLAR'!D55 <> \"\",'MD-SOLAR'!D55,\"\")","v":""},{"$f":"IF('MD-SOLAR'!G55 <> \"\",'MD-SOLAR'!G55,\"\")","v":""},{"$f":"IF('UC BENEFICIARIAS'!$B15 <> \"\",'UC BENEFICIARIAS'!$K15,\"\")","v":""},{"$f":"IF('UC BENEFICIARIAS'!$B15 <> \"\",'UC BENEFICIARIAS'!$B15,\"\")","v":""},{"$f":"IF('UC BENEFICIARIAS'!$B16 <> \"\",'UC BENEFICIARIAS'!$K16,\"\")","v":""},{"$f":"IF('UC BENEFICIARIAS'!$B16 <> \"\",'UC BENEFICIARIAS'!$B16,\"\")","v":""},{"$f":"IF('UC BENEFICIARIAS'!$B17 <> \"\",'UC BENEFICIARIAS'!$K17,\"\")","v":""},{"$f":"IF('UC BENEFICIARIAS'!$B17 <> \"\",'UC BENEFICIARIAS'!$B17,\"\")","v":""},{"$f":"IF('UC BENEFICIARIAS'!$B18 <> \"\",'UC BENEFICIARIAS'!$K18,\"\")","v":""},{"$f":"IF('UC BENEFICIARIAS'!$B18 <> \"\",'UC BENEFICIARIAS'!$B18,\"\")","v":""},{"$f":"IF('UC BENEFICIARIAS'!$B19 <> \"\",'UC BENEFICIARIAS'!$K19,\"\")","v":""},{"$f":"IF('UC BENEFICIARIAS'!$B19 <> \"\",'UC BENEFICIARIAS'!$B19,\"\")","v":""},{"$f":"IF('UC BENEFICIARIAS'!$B20 <> \"\",'UC BENEFICIARIAS'!$K20,\"\")","v":""},{"$f":"IF('UC BENEFICIARIAS'!$B20 <> \"\",'UC BENEFICIARIAS'!$B20,\"\")","v":""},{"$f":"IF('UC BENEFICIARIAS'!$B21 <> \"\",'UC BENEFICIARIAS'!$K21,\"\")","v":""},{"$f":"IF('UC BENEFICIARIAS'!$B21 <> \"\",'UC BENEFICIARIAS'!$B21,\"\")","v":""},{"$f":"IF('UC BENEFICIARIAS'!$B22 <> \"\",'UC BENEFICIARIAS'!$K22,\"\")","v":""},{"$f":"IF('UC BENEFICIARIAS'!$B22 <> \"\",'UC BENEFICIARIAS'!$B22,\"\")","v":""},{"$f":"IF('UC BENEFICIARIAS'!$B23 <> \"\",'UC BENEFICIARIAS'!$K23,\"\")","v":""},{"$f":"IF('UC BENEFICIARIAS'!$B23 <> \"\",'UC BENEFICIARIAS'!$B23,\"\")","v":""},{"$f":"IF('UC BENEFICIARIAS'!$B24 <> \"\",'UC BENEFICIARIAS'!$K24,\"\")","v":""},{"$f":"IF('UC BENEFICIARIAS'!$B24 <> \"\",'UC BENEFICIARIAS'!$B24,\"\")","v":""},5]
[]
[]
[]
[]
[]
[]
["UC ATÉ LOGRADOURO VAZIO",{"$f":"COUNTBLANK(A2:C2)","v":3}]
["EMAIL  VAZIO",{"$f":"COUNTBLANK(E2)","v":1},null,"COMPLEMENTAR",null,null,null,null,null,null,null,null,null,null,null,null,null,null,null,null,null,null,"coordenada"]
["DOC ATÉ POT GERAÇÃO VAZIO",{"$f":"SUM(COUNTBLANK(G2:R2),COUNTBLANK(T2:AI2))","v":12},null,"SISTEMA GD JÁ INSTALADO?",{"$f":"'MD-SOLAR'!H22","v":0},null,null,null,null,null,null,null,null,null,null,null,null,null,null,null,null,null,"20°30'56.88\"S,  54°40'16.71\"O"]
["UC ATÉ LOGRADOURO ZERO",{"$f":"COUNTIF(A2:C2,0)","v":0},null,"TENSÃO DO INVERSOR",{"$f":"'MD-SOLAR'!L46","v":0}]
["EMAIL ZERO",{"$f":"COUNTIF(E2,0)","v":0},null,null,null,null,null,null,null,null,null,null,null,null,null,null,null,null,null,null,null,null,"x","y",null,"ccat"]
[null,{"$f":"COUNTIF(G2:R2,0)","v":2},null,null,null,null,null,null,null,null,null,null,null,null,null,null,null,null,null,null,null,null,"-20.515799°","-54.671309°",null,{"$f":"W14&X14","v":"-20.515799°-54.671309°"}]
["DOC ATÉ POT GERAÇÃO ZERO",{"$f":"COUNTIF(T2:AJ2,0)","v":14}]
["COMPLEMENTAR",{"$f":"COUNTIF(E11:E12,0)","v":2},null,null,null,null,null,null,null,null,null,null,null,null,null,null,null,null,null,null,null,null,"x","y",null,"cocat"]
["TOTAL",{"$f":"SUM(B9:B16)","v":34},null,null,null,null,null,null,null,null,null,null,null,null,null,null,null,null,null,null,null,null,"20°30.948'S","54°40.279'O",null,{"$f":"W17&X17","v":"20°30.948'S54°40.279'O"}]
[]
["Resultado",{"$f":"IF(P2=\"\",\",- DEMANDA CONTRATADA\",\"\")&IF(Q2=0,\",- DISJUNTOR GERAL (A)\",\"\")&IF(R2=0,\",- FATOR DE POTÊNCIA\",\"\")&IF(S2=0,\",- POTÊNCIA DISPONIBILIZADA\",\"\")&IF(T2=0,\",- MODALIDADE\",\"\")&IF(U2=0,\",- TIPO DE CONEXÃO\",\"\")&IF(V2=0,\",- COORDENADA (FUSO)\",\"\")&IF(W2=0,\",- COORDENADA  (LATITUDE)\",\"\")&IF(X2=0,\",- COORDENADA  (LONGITUDE)\",\"\")&IF(Y2=0,\",- TENSÃO DE FORNECIMENTO\",\"\")&IF(AND(Y2=\",- ALTA\",(OR(P2=0,P2=\"\"))),\",- DEMANDA DA UC\",\"\")&IF(Z2=0,\",- N° DE FASES\",\"\")&IF(AA2=0,\",- PREVISÃO DE LIGAÇÃO (MÊS)\",\"\")&IF(AB2=0,\",- PREVISÃO DE LIGAÇÃO (ANO)\",\"\")&IF(AC2=0,\",-  CARGA INSTALADA\",\"\")&IF(AD2=0,\",- CABOS POR FASE\",\"\")&IF(AE2=0,\",- ZONA DE ATENDIMENTO\",\"\")&IF(AG2=0,\",- BITOLA CABO FASE\",\"\")&IF(AH2=0,\",- BITOLA  CABO NEUTRO\",\"\")&IF(AI2=0,\",- NUMERO DE HASTES\",\"\")&IF(AI2=0,\",- BITOLA CABO TERRA\",\"\")&IF(AJ2=0,\",- POTÊNCIA DE GERAÇÃO NÃO INFORMADA. GENTILEZA PREENCHER OS DADOS DE MÓDULOS E INVERSORES\",\"\")&IF('MD-SOLAR'!H22=\"\",\",-SISTEMA GD JÁ INSTALADO?\",\"\")&IF('MD-SOLAR'!L46=\"\",\",-TENSÃO NOMINAL DO INVERSOR\",\"\")","v":",- DISJUNTOR GERAL (A),- FATOR DE POTÊNCIA,- MODALIDADE,- COORDENADA (FUSO),- COORDENADA  (LATITUDE),- COORDENADA  (LONGITUDE),- TENSÃO DE FORNECIMENTO,- PREVISÃO DE LIGAÇÃO (MÊS),- PREVISÃO DE LIGAÇÃO (ANO),-  CARGA INSTALADA,- CABOS POR FASE,- ZONA DE ATENDIMENTO,- BITOLA CABO FASE,- BITOLA  CABO NEUTRO,- NUMERO DE HASTES,- BITOLA CABO TERRA,- POTÊNCIA DE GERAÇÃO NÃO INFORMADA. GENTILEZA PREENCHER OS DADOS DE MÓDULOS E INVERSORES,-SISTEMA GD JÁ INSTALADO?,-TENSÃO NOMINAL DO INVERSOR"}]

{"sheet":"Consulta Versão Online","index":15,"n_rows":3,"n_cols":5,"rows_kept":3,"cut":false,"hidden":true,"merged":[]}
["Column1","Column2","Column3","Column4","Column5"]
["",1,"DATA","NOME","VERSÃO"]
["",2,"22/02/2022 10:32","MEMORIAL_GD_22_02_2022.xlsm","4"]